## F7-Lotes 1-5 Servicios de Poda
FORMULARIO F7: Tabla de Precios por Actividad
EMPRESA DISTRIBUIDORA DE ELECTRICIDAD DEL ESTE, S. A. (EDE ESTE)
LICITACIÓN PÚBLICA NACIONAL NO. EDEESTE-CCC-LPN-2022-0004
Lote 1-5 Servicios de Poda
Nombre del Oferente: |  | RNC:
Precio Base por actividad con ITBIS (RD$)
Cantidad Referencial por mes
Código | Descripción de la actividad | Precio Base | Lote 1 | Lote 2 | Lote 3 | Lote 4 | Lote 5
PD-100A | PODAS DE VANO HASTA 70 MTS QUE CONTENGA UNA CANTIDAD MENOR O IGUAL A TRES (3) ARBOLES. | 1059.13 | 300 | 373 | 547 | 450 | 400
PD-100B | PODAS DE VANO HASTA 70 MTS QUE CONTENGA UNA CANTIDAD MAYOR QUE TRES (3) ARBOLES Y MENOR O IGUAL QUE SEIS (6) ARBOLES. | 1390.1 | 250 | 87 | 111 | 95 | 112
PD-100C | PODAS DE VANO HASTA 70 MTS QUE CONTENGA UNA CANTIDAD MAYOR QUE SEIS (6) ARBOLES Y MENOR O IGUAL QUE DIEZ (10) ARBOLES. | 1721.08 | 98 | 33 | 36 | 121 | 131
PD-100D | PODAS DE VANO HASTA 70 MTS QUE CONTENGA UNA CANTIDAD MAYOR QUE DIEZ (10) ARBOLES. | 1843.23 | 150 | 11 | 10 | 95 | 80
PD-100E | PODAS DE VANO MAYOR QUE 70 MTS QUE CONTENGA UNA CANTIDAD MENOR O IGUAL A SIETE (7) ARBOLES. | 2277.42 | 28 | 3 | 3 | 21 | 34
PD-100F | PODAS DE VANO MAYOR 70 MTS QUE CONTENGA UNA CANTIDAD MAYOR QUE SIETE (7) ARBOLES. | 2490.92 | 200 | 3 | 37 | 25 | 21
PD-100G | PODA DE UN ÁRBOL DE MANERA PUNTUAL | 1410.71 | 17 | 300 | 55 | 7 | 8
PD-101A | TALA O CORTE DE ARBOLES (TIPO A) HASTA LA RED DE TELECOMUNICACIONES O DE CABLES DE TV. | 5461.43 | 53 | 50 | 30 | 19 | 24
PD-101D | TALA O CORTE DE RAMIFICACIONES DE ARBOLES DESDE TRONCO PRINCIPAL HASTA LA RED DE TELECOMUNICACIONES O DE CABLES DE TV. | 4369.14 | 26 | 89 | 26 | 28 | 29
PD-101B | TALA O CORTE DE ARBOLES (TIPO B) HASTA 60 CM DEL SUELO. | 9557.5 | 5 | 1 | 2 | 2 | 1
PD-101C | TALA O CORTE DE ARBOLES (TIPO C) CON LA EXTRACCIÓN DE LAS RAÍCES | 13653.57 | 5 | 2 | 3 | 2 | 1
PD-102B | LIMPIEZA DE VIENTO Y POSTE. | 550.45 | 100 | 14 | 11 | 59 | 84
PD-102C | LIMPIEZA O RETIRO DE NIDO EN POSTE, VIENTO Y CRUCETA | 550.45 | 70 | 1 | 3 | 3 | 11
PD-102D | LIMPIEZA DE VANOS LÍNEAS O REDES DE DISTRIBUCIÓN MT Y BT | 504.58 | 3 | 1 | 5 | 4 | 3
HNBR-06 | COSTO HORA NORMAL BRIGADA PODA (RETEN) | 2996.96 | 1 | 1 | 1 | 1 | 1
*Precio referencial por actividad
* Cantidad referencial por mes
Observaciones:
• Todos los precios base presentados en este formulario, para todos los tipos de brigadas incluyen el 18% de ITBIS. • Mes o Mes Calendario: El período de tiempo en días comprendido desde el 01 del mes en cuestión hasta el día de su finalización, bien sea el día 28, 29, 30 o 31 de ese mes. • Días Hábiles: Significa día sin contar domingos ni días feriados. El sábado corresponde a medio día hábil.
Nombre del Representante Legal: |  | No. Cédula / Pasaporte:
Firma: |  | Sello del Oferente:

## F7-Lotes 6-11 Mantto de Redes
FORMULARIO F7: Tabla de Precios por Actividad
EMPRESA DISTRIBUIDORA DE ELECTRICIDAD DEL ESTE, S. A. (EDE ESTE)
LICITACIÓN PÚBLICA NACIONAL NO. EDEESTE-CCC-LPN-2022-0004
Lote 6-11 Servicios de Mantenimiento de Redes
Nombre del Oferente: |  | RNC:
Precio Base por actividad con ITBIS (RD$)
Cantidad Referencial por mes
Código | Descripción de la actividad | Precio Base | Lote 6 | Lote 7 | Lote 8 | Lote 9 | Lote 10 | Lote 11
2AP-101 | REUBICACIÓN LUMINARIA CON SOPORTE DE 6' EN POSTE DE MT & BT HASTA 400 W | 2772.16 | 1 | 1 | 10 | 10 | 2 | 2
2AP-102 | REUBICACIÓN LUMINARIA CON SOPORTE DE 12' EN POSTE DE MT & BT HASTA 400 W | 3168.18 | 1 | 1 | 10 | 10 | 2 | 2
2AP-105A | REUBICACIÓN DE LUMINARIA SIN SOPORTE O BRAZO HASTA 400 W | 1980.11 | 1 | 1 | 10 | 10 | 10 | 10
2AP-106 | REUBICACIÓN DE CONEXIONADO DE LUMINARIAS | 516.09 | 1 | 3 | 5 | 5 | 5 | 5
2AP-109 | REUBICACIÓN DE TABLERO O CAJA DE CONTROL DE CONJUNTO DE LUMINARIAS | 3564.2 | bar: Cantidad Referencial por mes Lote 6 to Cantidad Referencial por mes Lote 11
2CDM-MT | REUBICACIÓN CRUCETA DOBLE DE MADERA | 1518 | 1 | 1 | 2 | 2 | 2 | 2
2CO-000 | REUBICACIÓN TENDIDO DE LÍNEA < A 1/0 | 36.95 | 1 | 1 | 100 | 100 | 100 | 50
2CO-001 | REUBICACIÓN TENDIDO DE LÍNEA 1/0 AL | 44.02 | 1 | 25 | 100 | 100 | 100 | 50
2CO-002 | REUBICACIÓN TENDIDO DE LÍNEA 2/0 AL | 57.56 | 1 | 50 | 250 | 250 | 250 | 50
2CO-002(CR) | REUBICACIÓN TENDIDO DE LÍNEA 2/0 AL | 86.34 | 1 | 1 | 1 | 10 | 50 | 50
2CO-003 | REUBICACIÓN TENDIDO DE LÍNEA 4/0 AL | 60.95 | 1 | 50 | 500 | 500 | 500 | 50
2CO-004(CR) | REUBICACIÓN TENDIDO DE LÍNEA 465.4 MCM AL | 101.58 | 1 | 1 | 250 | 250 | 50 | 50
2COBT-01 | REUBICACIÓN TENDIDO DE LÍNEA CONDUCTOR BT TRIPLEX. NO 2/ NO 4 | 36.88 | 1 | 1 | 50 | 50 | 50 | 30
2COBT-02 | REUBICACIÓN TENDIDO DE LÍNEA CONDUCTOR BT TRIPLEX. 1/0 EN POSTE | 43.42 | 1 | 1 | 50 | 50 | 50 | 30
2COBT-03 | REUBICACIÓN TENDIDO DE LÍNEA CONDUCTOR BT TRIPLEX. 2/0 EN POSTE | 55.14 | 1 | 1 | 150 | 150 | 150 | 25
2COBT-04 | REUBICACIÓN TENDIDO DE LÍNEA CONDUCTOR BT TRIPLEX. 4/0 EN POSTE | 60.31 | 1 | 1 | 200 | 200 | 200 | 30
2COBT-06 | REUBICACIÓN DE TENDIDO DE CONDUCTOR TRIPLEX 2/0 EN CRUCETA | 118.67 | 1 | 2 | 50 | 50 | 50 | 30
2COBT-07 | REUBICACIÓN DE TENDIDO DE CONDUCTOR TRIPLEX 4/0 EN CRUCETA | 147.64 | 1 | 1 | 50 | 50 | 50 | 30
2CO-URDB1 | REUBICACIÓN METRO DE CONDUCTOR URD BAJO TIERRA ≤ 1/0 | 257.03 | bar: Cantidad Referencial por mes Lote 6 to Cantidad Referencial por mes Lote 11
2CO-URDB2 | REUBICACIÓN METRO DE CONDUCTOR URD BAJO TIERRA 2/0 | 302.98 | bar: Cantidad Referencial por mes Lote 6 to Cantidad Referencial por mes Lote 11
2CO-URDB3 | REUBICACIÓN METRO DE CONDUCTOR URD BAJO TIERRA 4/0 | 342.7 | bar: Cantidad Referencial por mes Lote 6 to Cantidad Referencial por mes Lote 11
2CO-URDB6 | REUBICACIÓN METRO DE CONDUCTOR URD SOBRE TIERRA ≤ 1/0 | 302.98 | bar: Cantidad Referencial por mes Lote 6 to Cantidad Referencial por mes Lote 11
2CO-URDB7 | REUBICACIÓN METRO DE CONDUCTOR URD SOBRE TIERRA 2/0 | 302.98 | bar: Cantidad Referencial por mes Lote 6 to Cantidad Referencial por mes Lote 11
2CO-URDB8 | REUBICACIÓN METRO DE CONDUCTOR URD SOBRE TIERRA 4/0 | 301.02 | bar: Cantidad Referencial por mes Lote 6 to Cantidad Referencial por mes Lote 11
2CSM-MT | REUBICACIÓN CRUCETA SIMPLE DE MADERA | 974 | 1 | 3 | 10 | 10 | 10 | 5
2EJUM-1A | REUBICACIÓN EMPALME JUMPER MT EN POSTE DE 465.4 A 465.4 | 935.3 | 1 | 5 | 10 | 10 | 10 | 8
2EJUM-1B | REUBICACIÓN EMPALME JUMPER MT EN POSTE DE 465.5 A 4/0 | 935.3 | 1 | 6 | 25 | 25 | 25 | 6
2EJUM-1C | REUBICACIÓN EMPALME JUMPER MT EN POSTE DE 465.4 A 2/0 | 852.99 | 1 | 1 | 2 | 2 | 2 | 2
2EJUM-1D | REUBICACIÓN EMPALME JUMPER MT EN POSTE DE 4/0 A 4/0 | 754.69 | 1 | 10 | 5 | 5 | 5 | 5
2EJUM-1E | REUBICACIÓN EMPALME JUMPER MT EN POSTE DE 4/0 A 2/0 | 677.29 | 1 | 10 | 12 | 12 | 12 | 4
2EJUM-1F | REUBICACIÓN EMPALME JUMPER MT EN POSTE DE 2/0 A 2/0 | 612.78 | 1 | 21 | 30 | 30 | 30 | 12
2F1-BT | REUBICACIÓN DE FIN BAJA TENSIÓN (CABLE NEUTRO) | 195.36 | 1 | 5 | 25 | 25 | 25 | 7
2F1-MT | REUBICACIÓN DE FIN MEDIA TENSIÓN EN POSTE | 367.95 | 1 | 5 | 12 | 12 | 12 | 12
2F2-BT | REUBICACIÓN DOBLE TERMINAL BAJA TENSIÓN (CABLE O NEUTRO) | 195.36 | 1 | 1 | 20 | 20 | 20 | 5
2F3-MT | REUBICACIÓN FIN MT SOBRE CRUCETA DOBLE | 1309.28 | 1 | 1 | 20 | 20 | 20 | 5
2FV-BT | REUBICACIÓN RETENIDA DE POSTE (BT) | 1028.78 | 1 | 1 | 23 | 23 | 23 | 23
2FV-MT1 | REUBICACIÓN DE RETENIDA SENCILLO DE POSTE EN MEDIA TENSION | 1208.82 | 1 | 1 | 51 | 51 | 5 | 5
2HA-100A | REUBICACIÓN DE RETENIDA SENCILLA DE POSTE A TIERRA EN BAJA TENSION | 2828.34 | 1 | 1 | 15 | 15 | 5 | 5
2HA-100B | REUBICACIÓN DE RETENIDA SENCILLA DE POSTE A TIERRA EN MEDIA TENSION | 3394.01 | 1 | 1 | 21 | 21 | 4 | 4
2MT-101 | REUBICACIÓN. LINEA 1Ø EN ALINEAMIENTO 0º A 5º | 703.44 | 1 | 1 | 5 | 5 | 5 | 5
2MT-102 | REUBICACIÓN. LINEA 1Ø LINEA 6º A 25º | 865.77 | 1 | 1 | 5 | 5 | 5 | 5
2MT-103 | REUBICACIÓN. LINEA 1Ø LINEA 26º A 60º | 1395.16 | 1 | 1 | 5 | 5 | 5 | 5
2MT-104 | REUBICACIÓN. LINEA 1Ø LINEA 61º A 90º | 1053.64 | 1 | 1 | 2 | 2 | 2 | 2
2MT-105 | REUBICACIÓN DE MONTAJE 1Ø FIN DE LÍNEA | 577.18 | 2 | 1 | 10 | 10 | 4 | 4
2MT-106 | REUBICACIÓN DE MONTAJE 1Ø DOBLE TERMINAL | 1082.21 | 2 | 2 | 14 | 14 | 6 | 6
2MT-108 | REUBICACIÓN DE MONTAJE 1Ø EN VOLADIZO, LÍNEA CON ÁNGULO DE 0º A 5º | 1600.99 | 2 | 2 | 15 | 15 | 10 | 10
2MT-207 | REUBICACIÓN LINEA 2Ø, FIN DE LINEA HORIZONTAL | 1778.87 | 1 | 1 | 12 | 12 | 5 | 5
2MT-301 | REUBICACIÓN DE MONTAJE 3Ø, ALINEAMIENTO 0° A 5º A CENTRO. | 2924.05 | 3 | 3 | 23 | 23 | 11 | 11
2MT-301/ST | REUBICACIÓN MONTAJE 3Φ, EN ALINEAMIENTO CON ÁNGULO HASTA 5º, 34.5KV | 2533.55 | 1 | 1 | 10 | 10 | 2 | 2
2MT-302 | REUBICACIÓN MONTAJE 3Φ, LÍNEA CON ÁNGULO DE 6º A 25º | 3602.08 | 2 | 2 | 8 | 8 | 8 | 8
2MT-305 | REUBICACIÓN 3Ø, LINEA CON ANGULO DE 61º A 90º (HORIZONTAL) | 5818.75 | 2 | 2 | 8 | 8 | 8 | 8
2MT-307 | REUBICACIÓN MONTAJE 3Φ, FIN DE LÍNEA HORIZONTAL | 2964.79 | 2 | 2 | 14 | 14 | 7 | 7
2MT-316 | REUBICACIÓN DE MONTAJE 3 ɸ HORIZONTAL DOBLE TERMINAL | 3913.52 | 2 | 2 | 11 | 11 | 6 | 6
2MT-319 | REUBICACIÓN DE MONTAJE 3Ø, ALINEAMIENTO 0° A 5º EN VOLADIZO (HORIZONTAL). | 3854.23 | 2 | 2 | 9 | 9 | 9 | 9
2MTAF-108 | REUBICACIÓN DE MONTAJE 1 ɸ ANTIFRAUDE DOBLE TERMINAL CON ROTACION DE FASE | 4559.16 | 1 | 1 | 15 | 15 | 15 | 15
2MTAF-110 | REUBICACIÓN MONTAJE 1Φ (AF) FIN DE LÍNEA EN VOLADIZO | 5167.11 | 1 | 1 | 5 | 5 | 5 | 5
2MTAF1-101 | REUBICACIÓN DE MONTAJE 1 ɸ ANTIFRAUDE VOLADIZO EN ALINEAMIENTO 0° A 5º | 2462.78 | 1 | 1 | 5 | 5 | 5 | 5
2MTAF1-108A | REUBICACIÓN MONTAJE 1Φ (AF) ALINEAMIENTO EN VOLADIZO CON ÁNGULO HASTA 5º DOBLE, TERMINAL EN BT | 5167.11 | bar: Cantidad Referencial por mes Lote 6 to Cantidad Referencial por mes Lote 11
2MTAF-301 | REUBICACIÓN DE MONTAJE 3 ɸ ANTIFRAUDE TRIFÁSICO DE 0° A 5° VOLADIZO | 5167.11 | 1 | 1 | 5 | 5 | 5 | 5
2MTAF-307 | REUBICACIÓN MONTAJE 3Φ, FIN DE LÍNEA HORIZONTAL (AF) | 5015.8 | 1 | 1 | 2 | 2 | 5 | 5
2MTAF-316 | REUBICACIÓN MONTAJE 3Φ, DOBLE TERMINAL (AF) | 5940.93 | 1 | 1 | 3 | 3 | 3 | 3
2POHA-02 | REUBICACIÓN POSTE DE CONCRETO DE 30' | 4253.29 | 1 | 1 | 4 | 4 | 4 | 4
2POHA-03 | REUBICACIÓN POSTE DE CONCRETO DE 35' | 4753.67 | 1 | 1 | 5 | 5 | 5 | 5
2POHA-07 | REUBICACIÓN POSTE CONCRETO PRETENSADO O VIBRADO 6 KN 40 PIES | 6606.07 | 1 | 1 | 6 | 6 | 6 | 6
2POMA-01 | REUBICACIÓN POSTE DE MD-25' | 2303.33 | 1 | 1 | 4 | 4 | 4 | 4
2POMA-02 | REUBICACIÓN POSTE MD-30' | 2752.13 | bar: Cantidad Referencial por mes Lote 6 to Cantidad Referencial por mes Lote 11
2POMA-03 | REUBICACIÓN POSTE MD-35' | 3302.55 | bar: Cantidad Referencial por mes Lote 6 to Cantidad Referencial por mes Lote 11
2POMA-10 | REUBICACIÓN POSTE MADERA 25 PIES EN ZONA DIFICULTOSA | 3633.14 | 1 | 1 | 1 | 1 | 2 | 2
2POME-04 | REUBICACIÓN POSTE METAL DE 35' 4KN | 4037.77 | 1 | 1 | 1 | 1 | 2 | 2
2POME-06 | REUBICACIÓN POSTE METAL DE 40' 5KN | 5467.39 | 1 | 1 | 1 | 1 | 4 | 4
2PTRAN-04 | REUBICACIÓN TRANSFORMADOR SOBRE PLATAFORMA A 75 KVA | 3437.66 | bar: Cantidad Referencial por mes Lote 6 to Cantidad Referencial por mes Lote 11
2SU-BT | REUBICACIÓN SUSPENSIÓN DE BT | 360.67 | bar: Cantidad Referencial por mes Lote 6 to Cantidad Referencial por mes Lote 11
2TRAN-03 | REUBICACIÓN TRAFO MONOF. TIPO POSTE 25 KVA | 3073.95 | 1 | 1 | 1 | 1 | 2 | 2
2TRAN-04 | REUBICACIÓN TRAFO MONOF. TIPO POSTE 37.5 KVA | 3726 | 1 | 1 | 1 | 1 | 3 | 3
2TRAN-05 | REUBICACIÓN TRAFO MONOF. TIPO POSTE 50 KVA | 4657.5 | bar: Cantidad Referencial por mes Lote 6 to Cantidad Referencial por mes Lote 11
2TRAN-06 | REUBICACIÓN TRAFO MONOF. TIPO POSTE 75 KVA | 5216.4 | bar: Cantidad Referencial por mes Lote 6 to Cantidad Referencial por mes Lote 11
2TRAN-07 | REUBICACIÓN TRAFO MONOF. TIPO POSTE 100 KVA | 5775.3 | bar: Cantidad Referencial por mes Lote 6 to Cantidad Referencial por mes Lote 11
2VA-MT | REUBICACIÓN RETENIDA AÉREO (MT) | 42.5 | 1 | 2 | 1 | 1 | 1 | 1
3VA-MT | DESMONTAJE RETENIDA AÉREO (MT) | 17.2 | 1 | 1 | 5 | 1 | 1 | 1
4AL-BT | SUSTITUCIÓN LÍNEA DE BT EN ALINEAMIENTO | 291.27 | 1 | 3 | 3 | 3 | 3 | 3
4AP-101 | SUSTITUCIÓN LUMINARIA CON SOPORTE DE 6' EN POSTE DE MT & BT HASTA 400 W | 2217.73 | bar: Cantidad Referencial por mes Lote 6 to Cantidad Referencial por mes Lote 11
4AP-103 | SUSTITUCIÓN LUMINARIA CON SOPORTE DE 6' EN POSTE DE MT & BT MAYOR A 400 W | 2217.73 | bar: Cantidad Referencial por mes Lote 6 to Cantidad Referencial por mes Lote 11
4AP-105A | SUSTITUCIÓN DE LUMINARIA SIN SOPORTE O BRAZO HASTA 400 W | 1584.09 | bar: Cantidad Referencial por mes Lote 6 to Cantidad Referencial por mes Lote 11
4AP-106 | SUSTITUCIÓN DE CONEXIONADO DE LUMINARIAS | 412.87 | bar: Cantidad Referencial por mes Lote 6 to Cantidad Referencial por mes Lote 11
4AP-107 | SUSTITUCIÓN DE SÓCALO DE LUMINARIAS | 412.87 | bar: Cantidad Referencial por mes Lote 6 to Cantidad Referencial por mes Lote 11
4AP-110 | SUSTITUCIÓN DE CONTACTOR DE LUMINARIAS EN POSTE (RELAY) | 1188.07 | bar: Cantidad Referencial por mes Lote 6 to Cantidad Referencial por mes Lote 11
4BOM-01 | SUSTITUCIÓN DE BOMBILLAS HASTA 400 W | 697 | bar: Cantidad Referencial por mes Lote 6 to Cantidad Referencial por mes Lote 11
4BTRAN-03 | SUSTITUCIÓN BANCO DE TRANSFORMADORES TIPO POSTE, 3 X 25 KVA | 6922.08 | 1 | 1 | 7 | 2 | 2 | 2
4BTRAN-04 | SUSTITUCIÓN BANCO DE TRANSFORMADORES TIPO POSTE, 3 X 37.5 KVA | 8390.4 | 1 | 1 | 8 | 2 | 2 | 2
4BTRAN-05 | SUSTITUCIÓN BANCO DE TRANSFORMADORES TIPO POSTE, 3 X 50 KVA | 10488 | 1 | 1 | 5 | 1 | 1 | 1
4BTRAN-06 | SUSTITUCIÓN BANCO DE TRANSFORMADORES TIPO POSTE, 3 X 75 KVA | 11746.56 | 1 | 1 | 14 | 1 | 1 | 1
4BTRAN-08 | SUSTITUCIÓN BANCO DE TRANSFORMADORES TIPO POSTE, 3 X 167 KVA | 15941.76 | 1 | 1 | 3 | 1 | 1 | 1
4CO-002 | SUSTITUCIÓN TENDIDO DE LÍNEA 2/0 AL | 46.05 | 1 | 50 | 1 | 1 | 1 | 1
4CO-002(CR) | SUSTITUCIÓN TENDIDO DE LÍNEA 2/0 AL | 69.07 | 1 | 150 | 1 | 1 | 1 | 1
4CO-003 | SUSTITUCIÓN TENDIDO DE LÍNEA 4/0 AL | 48.76 | 1 | 51 | 1 | 2 | 1 | 1
4COBT-03 | SUSTITUCIÓN TENDIDO DE LÍNEA CONDUCTOR BT TRIPLEX. 2/0 EN POSTE | 44.11 | 1 | 100 | 1 | 1 | 1 | 1
4COBT-04 | SUSTITUCIÓN TENDIDO DE LÍNEA CONDUCTOR BT TRIPLEX. 4/0 EN POSTE | 48.25 | 1 | 100 | 1 | 1 | 1 | 1
4EC-MT | SUSTITUCIÓN ESPIGA EN CABEZA DE POSTE PARA MT | 259.73 | bar: Cantidad Referencial por mes Lote 6 to Cantidad Referencial por mes Lote 11
4EJUM-1A | SUSTITUCIÓN EMPALME JUMPER MT EN POSTE DE 465.4 A 465.4 | 748.24 | bar: Cantidad Referencial por mes Lote 6 to Cantidad Referencial por mes Lote 11
4EJUM-1B | SUSTITUCIÓN EMPALME JUMPER MT EN POSTE DE 465.5 A 4/0 | 748.24 | bar: Cantidad Referencial por mes Lote 6 to Cantidad Referencial por mes Lote 11
4EJUM-1D | SUSTITUCIÓN EMPALME JUMPER MT EN POSTE DE 4/0 A 4/0 | 603.75 | bar: Cantidad Referencial por mes Lote 6 to Cantidad Referencial por mes Lote 11
4EJUM-1E | SUSTITUCIÓN EMPALME JUMPER MT EN POSTE DE 4/0 A 2/0 | 541.83 | bar: Cantidad Referencial por mes Lote 6 to Cantidad Referencial por mes Lote 11
4EJUM-1F | SUSTITUCIÓN EMPALME JUMPER MT EN POSTE DE 2/0 A 2/0 | 490.23 | bar: Cantidad Referencial por mes Lote 6 to Cantidad Referencial por mes Lote 11
4F1-BT | SUSTITUCIÓN DE FIN BAJA TENSIÓN (CABLE NEUTRO) | 156.29 | 1 | 2 | 1 | 1 | 1 | 1
4F3-MT | SUSTITUCIÓN FIN MT SOBRE CRUCETA DOBLE | 1047.42 | bar: Cantidad Referencial por mes Lote 6 to Cantidad Referencial por mes Lote 11
4FOT-BT | SUSTITUCIÓN DE FOTO CELDAS | 633.64 | bar: Cantidad Referencial por mes Lote 6 to Cantidad Referencial por mes Lote 11
4FV-MT1 | SUSTITUCIÓN DE RETENIDA SENCILLO DE POSTE EN MEDIA TENSION | 1087.94 | 1 | 20 | 1 | 1 | 1 | 1
4HA-100A | SUSTITUCIÓN DE RETENIDA SENCILLA DE POSTE A TIERRA EN BAJA TENSION | 2545.51 | 1 | 1 | 7 | 1 | 1 | 1
4MT-101 | SUSTITUCIÓN LINEA 1Ø EN ALINEAMIENTO 0º A 5º | 562.75 | 1 | 2 | 1 | 1 | 1 | 1
4MT-104 | SUSTITUCIÓN LINEA 1Ø LINEA 61º A 90º | 842.91 | 1 | 4 | 1 | 1 | 1 | 1
4MT-105 | SUSTITUCIÓN DE MONTAJE 1Ø FIN DE LÍNEA | 461.74 | bar: Cantidad Referencial por mes Lote 6 to Cantidad Referencial por mes Lote 11
4MT-106 | SUSTITUCIÓN DE MONTAJE 1Ø DOBLE TERMINAL | 865.77 | 1 | 8 | 1 | 1 | 1 | 1
4MT-108 | SUSTITUCIÓN DE MONTAJE 1Ø EN VOLADIZO, LÍNEA CON ÁNGULO DE 0º A 5º | 1280.79 | 1 | 1 | 6 | 1 | 1 | 1
4MT-201 | SUSTITUCIÓN LINEA 2Ø, ALINEAMIENTO 0º HASTA 5º | 1067.32 | bar: Cantidad Referencial por mes Lote 6 to Cantidad Referencial por mes Lote 11
4MT-301 | SUSTITUCIÓN DE MONTAJE 3Ø, ALINEAMIENTO 0° A 5º A CENTRO. | 2339.24 | 1 | 1 | 9 | 1 | 1 | 1
4MT-302 | SUSTITUCIÓN MONTAJE 3Φ, LÍNEA CON ÁNGULO DE 6º A 25º | 2881.67 | 1 | 1 | 7 | 1 | 1 | 1
4MT-307 | SUSTITUCIÓN MONTAJE 3Φ, FIN DE LÍNEA HORIZONTAL | 2371.83 | 1 | 1 | 11 | 1 | 1 | 1
4MT-316 | SUSTITUCIÓN DE MONTAJE 3 ɸ HORIZONTAL DOBLE TERMINAL | 3130.82 | 1 | 3 | 9 | 2 | 2 | 2
4MT-316/ST | SUSTITUCIÓN MONTAJE 3Φ, DOBLE TERMINAL HORIZONTAL, 34.5KV | 3306.19 | 1 | 2 | 15 | 1 | 1 | 1
4MT-319 | SUSTITUCIÓN DE MONTAJE 3Ø, ALINEAMIENTO 0° A 5º EN VOLADIZO (HORIZONTAL). | 3083.38 | 1 | 4 | 6 | 1 | 1 | 1
4MTAF-110 | SUSTITUCIÓN MONTAJE 1Φ (AF) FIN DE LÍNEA EN VOLADIZO | 4133.69 | 1 | 1 | 2 | 1 | 1 | 1
4MTAF1-108A | SUSTITUCIÓN MONTAJE 1Φ (AF) ALINEAMIENTO EN VOLADIZO CON ÁNGULO HASTA 5º DOBLE, TERMINAL EN BT | 4133.69 | 1 | 2 | 5 | 1 | 1 | 1
4MTAF-301 | SUSTITUCIÓN DE MONTAJE 3 ɸ ANTIFRAUDE TRIFÁSICO DE 0° A 5° VOLADIZO | 4133.69 | 1 | 1 | 1 | 2 | 2 | 2
4POHA-02 | SUSTITUCIÓN POSTE DE CONCRETO DE 30' | 3402.63 | 1 | 1 | 1 | 4 | 4 | 4
4POHA-03 | SUSTITUCIÓN POSTE DE CONCRETO DE 35' | 3802.94 | 1 | 1 | 1 | 2 | 2 | 2
4POHA-04 | SUSTITUCIÓN POSTE CONCRETO PRETENSADO O VIBRADO 4 KN 35 PIES | 3652.82 | 1 | 2 | 1 | 1 | 1 | 1
4POHA-05 | SUSTITUCIÓN POSTE CONCRETO PRETENSADO O VIBRADO 5 KN 35 PIES | 3974.43 | 1 | 1 | 1 | 5 | 5 | 5
4POHA-06 | SUSTITUCIÓN POSTE DE CONCRETO DE 40' | 4903.79 | 1 | 1 | 1 | 5 | 5 | 5
4POHA-07 | SUSTITUCIÓN POSTE CONCRETO PRETENSADO O VIBRADO 6 KN 40 PIES | 5284.86 | bar: Cantidad Referencial por mes Lote 6 to Cantidad Referencial por mes Lote 11
4POMA-04 | SUSTITUCIÓN POSTE DE MD-40' | 3522.72 | bar: Cantidad Referencial por mes Lote 6 to Cantidad Referencial por mes Lote 11
4POME-02 | SUSTITUCIÓN POSTE METAL DE 30' 3KN | 2832.54 | 1 | 1 | 4 | 3 | 3 | 3
4POME-04 | SUSTITUCIÓN POSTE METAL DE 35' 4KN | 3230.22 | 1 | 1 | 7 | 1 | 1 | 1
4POME-05 | SUSTITUCIÓN POSTE METAL DE 35' 5KN | 3230.22 | 3 | 3 | 4 | 4 | 4 | 4
4POME-06 | SUSTITUCIÓN POSTE METAL DE 40' 5KN | 4373.92 | 3 | 2 | 3 | 4 | 5 | 5
4POME-07 | SUSTITUCIÓN POSTE METAL DE 40' 6KN | 4423.95 | 1 | 1 | 5 | 2 | 2 | 2
4POME-09 | SUSTITUCIÓN POSTE METAL DE 45' 6KN | 6166.45 | 1 | 1 | 6 | 1 | 1 | 1
4PTRAN-10 | SUSTITUCIÓN TRANSFORMADOR PAD MOUNTED DE 25 KVA | 2322.53 | 1 | 1 | 1 | 2 | 2 | 2
4PTRAN-11 | SUSTITUCIÓN TRANSFORMADOR PAD MOUNTED DE 37.5 KVA | 2461.45 | 1 | 1 | 7 | 2 | 2 | 2
4PTRAN-13 | SUSTITUCIÓN TRANSFORMADOR PAD MOUNTED DE 75 KVA | 2787.04 | 1 | 1 | 4 | 2 | 2 | 2
4PTRAN-16 | SUSTITUCIÓN TRANSFORMADOR 3ΦS PAD MOUNTED DE 75 KVA | 5016.67 | 1 | 1 | 9 | 2 | 2 | 2
4PTRAN-17 | SUSTITUCIÓN TRANSFORMADOR 3ΦS PAD MOUNTED DE 112.5 KVA | 6671.07 | 1 | 1 | 5 | 1 | 1 | 1
4PTRAN-18 | SUSTITUCIÓN TRANSFORMADOR 3ΦS PAD MOUNTED DE 150 KVA | 7041.69 | 1 | 1 | 6 | 1 | 1 | 1
4PTRAN-19 | SUSTITUCIÓN TRANSFORMADOR 3ΦS PAD MOUNTED DE 225 KVA | 7223.84 | 1 | 1 | 3 | 1 | 1 | 1
4PTRAN-20 | SUSTITUCIÓN TRANSFORMADOR 3ΦS PAD MOUNTED DE 300 KVA | 7779.52 | 1 | 1 | 7 | 1 | 1 | 1
4SECC-06 | SUSTITUCIÓN SECCIONADOR-FUSIBLE EN POSTE 100 AMP. | 869.72 | 4 | 2 | 4 | 4 | 4 | 4
4SECC-07 | SUSTITUCIÓN SECCIONADOR-FUSIBLE EN POSTE 200 AMP. | 869.72 | 4 | 2 | 4 | 4 | 4 | 4
4SECC-08 | SUSTITUCIÓN SECCIONADOR-FUSIBLE 100 AMP. EN CRUCETA | 823.39 | 2 | 2 | 2 | 2 | 2 | 2
4SU-BT | SUSTITUCIÓN SUSPENSIÓN DE BT | 288.53 | bar: Cantidad Referencial por mes Lote 6 to Cantidad Referencial por mes Lote 11
4TCNU-2 | SUSTITUCIÓN METRO DE CONDUCTOR 3Φ BT BAJO TIERRA HASTA 2/0 | 541.2 | bar: Cantidad Referencial por mes Lote 6 to Cantidad Referencial por mes Lote 11
4TEPI-03 | SUSTITUCIÓN TERMINAL TIPO PIN CONDUCTOR 4/0 | 348.29 | bar: Cantidad Referencial por mes Lote 6 to Cantidad Referencial por mes Lote 11
4TEPI-04 | SUSTITUCIÓN TERMINAL TIPO PIN CONDUCTOR 465MCM | 410.8 | bar: Cantidad Referencial por mes Lote 6 to Cantidad Referencial por mes Lote 11
4TEPI-05 | SUSTITUCIÓN TERMINAL TIPO PIN CONDUCTOR 559.5MCM | 410.8 | bar: Cantidad Referencial por mes Lote 6 to Cantidad Referencial por mes Lote 11
4TERO-03 | SUSTITUCIÓN TERMINAL DE OJO CONDUCTOR 4/0 | 456.32 | bar: Cantidad Referencial por mes Lote 6 to Cantidad Referencial por mes Lote 11
4TERO-04 | SUSTITUCIÓN TERMINAL DE OJO CONDUCTOR 465MCM | 765.44 | bar: Cantidad Referencial por mes Lote 6 to Cantidad Referencial por mes Lote 11
4TRAN-01 | SUSTITUCIÓN TRAFO MONOF. TIPO POSTE ≤ 10 KVA | 1958.18 | 1 | 1 | 9 | 1 | 1 | 1
4TRAN-02 | SUSTITUCIÓN TRAFO MONOF. TIPO POSTE 15 KVA | 2235.6 | 1 | 1 | 8 | 3 | 4 | 4
4TRAN-03 | SUSTITUCIÓN TRAFO MONOF. TIPO POSTE 25 KVA | 2459.16 | 6 | 1 | 6 | 1 | 3 | 3
4TRAN-04 | SUSTITUCIÓN TRAFO MONOF. TIPO POSTE 37.5 KVA | 2980.8 | 21 | 1 | 8 | 2 | 2 | 2
4TRAN-05 | SUSTITUCIÓN TRAFO MONOF. TIPO POSTE 50 KVA | 3726 | 14 | 1 | 7 | 5 | 5 | 5
4TRAN-06 | SUSTITUCIÓN TRAFO MONOF. TIPO POSTE 75 KVA | 4173.12 | 4 | 1 | 9 | 4 | 4 | 4
4TRAN-07 | SUSTITUCIÓN TRAFO MONOF. TIPO POSTE 100 KVA | 4620.24 | 2 | 1 | 5 | 1 | 1 | 1
4TRAN-08 | SUSTITUCIÓN TRAFO MONOF. TIPO POSTE 167 KVA | 5663.52 | 1 | 1 | 4 | 1 | 1 | 1
1AC-101 | INSTALACIÓN ACOMETIDA COMPLETA 120V, DESDE LÍNEA SECUNDARIA A FACHADA DE CASA | 1488.14 | 1 | 1 | 1 | 5 | 1 | 1
1AIPA-01 | INSTALACIÓN AISLADOR PORCELANA PASO DE FASE SOBRE POSTE 4.16 KV | 195.31 | 1 | 1 | 20 | 20 | 20 | 20
1AIPA-03A | INSTALACIÓN AISLADOR PORCELANA PASO DE FASE SOBRE POSTE 12.47 KV | 195.31 | 25 | 25 | 40 | 40 | 19 | 27
1AL-BT | INSTALACIÓNALACIÓN LÍNEA DE BT EN ALINEAMIENTO | 220.66 | 800 | 800 | 500 | 500 | 45 | 15
1AP-103 | INSTALACIÓN LUMINARIA CON SOPORTE DE 6' EN POSTE DE MT & BT MAYOR A 400 W | 1732.6 | bar: Cantidad Referencial por mes Lote 6 to Cantidad Referencial por mes Lote 11
1AP-104 | INSTALACIÓN LUMINARIA CON SOPORTE DE 12' EN POSTE DE MT & BT MAYOR A 400 W | 1980.11 | bar: Cantidad Referencial por mes Lote 6 to Cantidad Referencial por mes Lote 11
1AP-106 | INSTALACIÓN DE CONEXIONADO DE LUMINARIAS | 322.56 | 1 | 24 | 24 | 24 | 14 | 14
1AP-109 | INSTALACION DE TABLERO O CAJA DE CONTROL DE CONJUNTO DE LUMINARIAS | 2227.63 | bar: Cantidad Referencial por mes Lote 6 to Cantidad Referencial por mes Lote 11
1AP-114 | LIMPIEZA DE DIFUSOR Y/O REFLECTOR DE LUMINARIAS | 198.01 | bar: Cantidad Referencial por mes Lote 6 to Cantidad Referencial por mes Lote 11
1AP-115 | VERIFICACIÓN DE LUMINARIAS | 346.15 | bar: Cantidad Referencial por mes Lote 6 to Cantidad Referencial por mes Lote 11
1BOM-01 | INSTALACIÓN DE BOMBILLAS HASTA 400 W | 544.53 | bar: Cantidad Referencial por mes Lote 6 to Cantidad Referencial por mes Lote 11
1CDA-MT | INSTALACIÓN CRUCETA DOBLE DE METAL | 1207.5 | 1 | 14 | 12 | 13 | 7 | 7
1CDM-MT | INSTALACIÓN CRUCETA DOBLE DE MADERA | 920 | 1 | 1 | 1 | 2 | 1 | 1
1CIRS-02 | EMPALME DE URD 1Φ EN REGISTRO | 1304.31 | 6 | 6 | 5 | 4 | 4 | 6
1CIRS-03 | INSTALACIÓN TERMINAR EXTERIOR (CONO DE ALIVIO) MONOF. CONDUCTOR ≤ 1/0 BASE EN POSTE | 1461.83 | 17 | 2 | 3 | 2 | 2 | 2
1CIRS-05 | INSTALACIÓN TERMINAR EXTERIOR (CONO DE ALIVIO) MONOF. CONDUCTOR 4/0 BASE EN POSTE | 1461.83 | 16 | 2 | 3 | 2 | 2 | 2
1CIRS-10 | INSTALACIÓN TERMINAR INTERIOR (CONO DE ALIVIO) MONOF. CONDUCTOR 2/0 | 1594.73 | 10 | 3 | 4 | 3 | 3 | 3
1CIRS-16 | INSTALACIÓN TERMINAR EXTERIOR (CONO DE ALIVIO) TRIF. CONDUCTOR 2/0 BASE EN CRUCETA | 3727.68 | 15 | 2 | 2 | 2 | 2 | 2
1CO-002 | INSTALACIÓN TENDIDO DE LÍNEA 2/0 AL | 33.86 | 100 | 120 | 100 | 100 | 100 | 50
1CO-003 | INSTALACIÓN TENDIDO DE LÍNEA 4/0 AL | 35.85 | 96 | 150 | 100 | 100 | 100 | 50
1CO-004 | INSTALACIÓN TENDIDO DE LÍNEA 465.4 MCM AL | 39.83 | 100 | 150 | 100 | 100 | 100 | 30
1COBT-01 | INSTALACIÓN TENDIDO DE LÍNEA CONDUCTOR BT TRIPLEX. NO 2/ NO 4 | 21.69 | 101 | 250 | 102 | 100 | 100 | 100
1COBT-03 | INSTALACIÓN TENDIDO DE LÍNEA CONDUCTOR BT TRIPLEX. 2/0 EN POSTE | 32.44 | 107 | 250 | 100 | 100 | 100 | 5
1COBT-04 | INSTALACIÓN TENDIDO DE LÍNEA CONDUCTOR BT TRIPLEX. 4/0 EN POSTE | 35.48 | 100 | 100 | 101 | 100 | 100 | 100
1COBT-06 | INSTALACIÓN DE TENDIDO DE CONDUCTOR TRIPLEX 2/0 EN CRUCETA | 69.81 | 100 | 150 | 100 | 100 | 100 | 50
1COBT-07 | INSTALACIÓN DE TENDIDO DE CONDUCTOR TRIPLEX 4/0 EN CRUCETA | 86.85 | 100 | 100 | 100 | 100 | 100 | 50
1COCU-02 | INSTALACIÓN DE CONECTOR CUÑA CON ESTRIBO 2/0 | 333.5 | 15 | 15 | 15 | 10 | 10 | 10
1CONE-01 | INSTALACIÓN EMPALME AEREO MT (465.4 A 465.4) | 725.66 | 20 | 5 | 5 | 5 | 5 | 5
1CONE-02 | INSTALACIÓN EMPALME AEREO MT (465.4 MCM A 4/0) | 739.76 | 30 | 5 | 5 | 5 | 10 | 10
1CONE-04 | INSTALACIÓN EMPALME AEREO MT (4/0 A 4/0) | 592.63 | 20 | 20 | 20 | 20 | 20 | 13
1CONE-05 | INSTALACIÓN EMPALME AEREO MT (4/0 A 2/0) | 539.28 | 20 | 20 | 20 | 20 | 21 | 9
1CONE-11 | INSTALACIÓN EMPALME AEREO BT DE TPX2/0 - TPX2/0 | 374.93 | 85 | 85 | 85 | 85 | 12 | 10
1CONE-14 | INSTALACIÓN EMPALME AEREO BT TPX4/0 - TPX4/0 | 378.96 | 45 | 48 | 45 | 45 | 45 | 21
1CORP-01 | CORTE DE POSTE DE MADERA A LA ALTURA DE LA RED DE COMUNICACIONES | 714.54 | 1 | 5 | 5 | 5 | 7 | 5
1CO-URDB1 | INSTALACIÓN METRO DE CONDUCTOR URD BAJO TIERRA ≤ 1/0 | 172.5 | bar: Cantidad Referencial por mes Lote 6 to Cantidad Referencial por mes Lote 11
1CO-URDB2 | INSTALACIÓN METRO DE CONDUCTOR URD BAJO TIERRA 2/0 | 203.34 | 25 | 1 | 1 | 1 | 1 | 1
1CO-URDB3 | INSTALACIÓN METRO DE CONDUCTOR URD BAJO TIERRA 4/0 | 230 | 24 | 1 | 100 | 100 | 50 | 50
1CSA-MT | INSTALACIÓN CRUCETA SIMPLE DE METAL | 590.3 | 1 | 25 | 52 | 50 | 19 | 50
1EC-MT | INSTALACIÓN ESPIGA EN CABEZA DE POSTE PARA MT | 196.77 | 1 | 25 | 150 | 150 | 100 | 63
1EJUM-1A | INSTALACIÓN EMPALME JUMPER MT EN POSTE DE 465.4 A 465.4 | 584.56 | 5 | 5 | 5 | 5 | 5 | 5
1EJUM-1B | INSTALACIÓN EMPALME JUMPER MT EN POSTE DE 465.5 A 4/0 | 584.56 | 10 | 2 | 25 | 25 | 25 | 13
1EJUM-1C | INSTALACIÓN EMPALME JUMPER MT EN POSTE DE 465.4 A 2/0 | 533.12 | 22 | 5 | 25 | 25 | 25 | 12
1EJUM-1D | INSTALACIÓN EMPALME JUMPER MT EN POSTE DE 4/0 A 4/0 | 471.68 | 70 | 10 | 80 | 80 | 46 | 36
1EJUM-1E | INSTALACIÓN EMPALME JUMPER MT EN POSTE DE 4/0 A 2/0 | 423.3 | 25 | 2 | 30 | 30 | 19 | 9
1EJUM-1G | INSTALACIÓN EMPALME JUMPER MT EN POSTE DE 2/0 A < A 1/0 | 356.5 | 5 | 5 | 5 | 5 | 5 | 5
1EJUM-1J | INSTALACIÓN EMPALME EN CABLE TRIPLEX 2/0. | 302.36 | 2 | 2 | 2 | 2 | 2 | 2
1EJUM-1K | CONEXIÓN CONDUCTOR TRIPLEX 4/0-1/0 EN POSTE | 302.36 | 1 | 20 | 30 | 30 | 30 | 9
1EJUM-1L | CONEXIÓN CONDUCTOR TRIPLEX 4/0-2/0 EN POSTE | 302.36 | 1 | 20 | 25 | 25 | 25 | 11
1EJUM-1M | INSTALACIÓN EMPALME EN CABLE TRIPLEX 4/0 | 302.36 | 8 | 8 | 8 | 8 | 8 | 8
1EM-MT | INSTALACIÓN ESPIGA DE ACERO EN CRUCETA DE MADERA | 195.67 | 1 | 12 | 15 | 12 | 12 | 12
1EMPA-01 | EMPALME PLENA TRACCIÓN PARA CONDUCTOR 477 MCM | 453.78 | 1 | 25 | 3 | 2 | 2 | 1
1EMPA-03 | EMPALME PLENA TRACCIÓN PARA CONDUCTOR 4/0 MCM | 308.57 | 1 | 20 | 5 | 4 | 4 | 4
1EMPA-04 | EMPALME PLENA TRACCIÓN PARA CONDUCTOR 1/0 MCM Y < A 1/0 | 301.31 | 1 | 5 | 10 | 5 | 9 | 5
1EMPA-07 | EMPALME PLENA TRACCIÓN PARA CONDUCTOR NO 2/0 AL TRIPLEX | 381.38 | 10 | 25 | 35 | 25 | 25 | 25
1EMPA-08 | EMPALME PLENA TRACCIÓN PARA CONDUCTOR NO 4/0 AL TRIPLEX | 381.17 | 25 | 50 | 55 | 50 | 50 | 50
1ENPO-01 | ENDEREZAR POSTE = < A 30 | 2064.1 | 5 | 3 | 3 | 9 | 7 | 6
1ENPO-02 | ENDEREZAR POSTE = A 35 | 2064.1 | 1 | 5 | 3 | 9 | 9 | 7
1ENPO-03 | ENDEREZAR POSTE = A 40 | 2501.93 | 1 | 2 | 5 | 6 | 9 | 11
1ENPO-04 | ENDEREZAR POSTE = > A 45 | 2863.22 | 1 | 1 | 9 | 4 | 5 | 3
1EXCZ-01 | EXCAVACIÓN TERRENO CAJUELA EN POSTE | 717.32 | 1 | 1 | 25 | 25 | 25 | 3
1EXCZ-02 | ADICIONAL POR TERRENO ROCOSO PARA POSTE HASTA 40'Y VIENTO | 1997.39 | 1 | 12 | 20 | 20 | 20 | 8
1EXCZ-03 | ADICIONAL POR TERRENO ROCOSO PARA POSTE MAYOR 40' | 2159.34 | 1 | 1 | 17 | 1 | 1 | 1
1EXCZ-04 | CONFECCION DE HOYO DE 4` EN TERRENO NORMAL | 672.49 | 1 | 1 | 7 | 2 | 2 | 2
1EXCZ-05 | CONFECCION DE HOYO DE 5` EN TERRENO NORMAL | 762.15 | 1 | 1 | 5 | 4 | 4 | 1
1EXCZ-06 | CONFECCION DE HOYO DE 5.5` EN TERRENO NORMAL | 851.81 | 1 | 18 | 5 | 3 | 3 | 3
1EXCZ-07 | CONFECCION DE HOYO DE 6` EN TERRENO NORMAL | 896.65 | 1 | 12 | 14 | 14 | 14 | 2
1EXCZ-08 | CONFECCION DE HOYO DE 7` EN TERRENO NORMAL | 1031.14 | 1 | 1 | 5 | 1 | 1 | 1
1EXCZ-10 | CONFECCION DE HOYO DE 5` EN TERRENO ROCOSO (CON COMPRESOR) | 3643.67 | 1 | 1 | 11 | 1 | 1 | 1
1EXCZ-11 | CONFECCION DE HOYO DE 5.5` EN TERRENO ROCOSO (CON COMPRESOR) | 4067.35 | 1 | 2 | 9 | 1 | 1 | 1
1EXCZ-14 | EJECUCION DE ZANJEO EN TERRENO NORMAL (M3) | 2790.77 | 1 | 1 | 9 | 1 | 1 | 1
1EXCZ-15 | EJECUCION DE ZANJEO EN TERRENO ROCOSO (M3) | 13431.92 | 1 | 1 | 13 | 1 | 1 | 2
1EXCZ-16 | CONFECCIÓN DE HOYO DE 5` EN TERRENO ROCOSO (CON COMPRESOR) EN ZONA DIFICULTOSA | 6299.8 | 1 | 1 | 10 | 2 | 2 | 2
1F1-BT | INSTALACIÓN DE FIN BAJA TENSIÓN (CABLE NEUTRO) | 118.4 | 12 | 12 | 12 | 12 | 12 | 10
1F1-MT | INSTALACIÓN DE FIN MEDIA TENSIÓN EN POSTE | 223 | 5 | 5 | 5 | 5 | 5 | 5
1F2-BT | INSTALACIÓN DOBLE TERMINAL BAJA TENSIÓN (CABLE O NEUTRO) | 118.4 | 3 | 5 | 15 | 15 | 15 | 15
1F3-MT | INSTALACIÓN FIN MT SOBRE CRUCETA DOBLE | 793.5 | 2 | 3 | 5 | 5 | 5 | 5
1FUSI-05 | INSTALACIÓN FUSIBLE DE EXPULSIÓN 10 A | 391.84 | 10 | 10 | 10 | 10 | 10 | 10
1FUSI-06 | INSTALACIÓN FUSIBLE DE EXPULSIÓN 15 A | 391.84 | 20 | 10 | 10 | 10 | 10 | 10
1FV-BT | INSTALACIÓN RETENIDA DE POSTE (BT) | 612.37 | 9 | 2 | 2 | 2 | 2 | 2
1FV-MT1 | INSTALACIÓN DE RETENIDA SENCILLO DE POSTE EN MEDIA TENSION | 719.54 | 4 | 4 | 4 | 4 | 4 | 4
1HA-100A | INSTALACIÓN DE RETENIDA SENCILLA DE POSTE A TIERRA EN BAJA TENSION | 1683.54 | 20 | 13 | 20 | 20 | 20 | 20
1HA-105B | INSTALACIÓN DE RETENIDA AÉREA SIMPLE EN MEDIA TENSION | 2862.01 | 10 | 8 | 10 | 10 | 10 | 7
1HORP-04 | ROMPER HORMIGONADO PARA APOYO DESDE 35' A 40' | 1573.43 | 1 | 9 | 20 | 20 | 10 | 10
1MED-01D | MEDICIÓN DIURNAS DE TRANSFORMADORES DE DISTRIBUCIÓN (3 LECTURAS PUNTUALES CONSECUTIVAS) | 332.29 | 3 | 1 | 8 | 10 | 8 | 8
1MED-01N | MEDICIÓN NOCTURNAS DE TRANSFORMADORES DE DISTRIBUCIÓN (3 LECTURAS PUNTUALES CONSECUTIVAS) | 332.29 | 2 | 1 | 2 | 2 | 2 | 2
1MT-101 | INSTALACIÓN. LINEA 1Ø EN ALINEAMIENTO 0º A 5º | 426.33 | 1 | 3 | 5 | 5 | 5 | 5
1MT-103 | INSTALACIÓN. LINEA 1Ø LINEA 26º A 60º | 845.55 | 1 | 2 | 5 | 5 | 5 | 5
1MT-104 | INSTALACIÓN. LINEA 1Ø LINEA 61º A 90º | 638.57 | 1 | 2 | 5 | 5 | 5 | 5
1MT-105 | INSTALACIÓN DE MONTAJE 1Ø FIN DE LÍNEA | 349.81 | 1 | 2 | 5 | 5 | 5 | 5
1MT-106 | INSTALACIÓN DE MONTAJE 1Ø DOBLE TERMINAL | 655.89 | 1 | 1 | 5 | 5 | 5 | 5
1MT-108 | INSTALACIÓN DE MONTAJE 1Ø EN VOLADIZO, LÍNEA CON ÁNGULO DE 0º A 5º | 970.3 | 1 | 1 | 2 | 2 | 2 | 2
1MT-302 | INSTALACIÓN MONTAJE 3Φ, LÍNEA CON ÁNGULO DE 6º A 25º | 2183.08 | 1 | 2 | 15 | 15 | 15 | 15
1MT-305 | INSTALACIÓN 3Ø, LINEA CON ANGULO DE 61º A 90º (HORIZONTAL) | 3526.51 | 1 | 1 | 10 | 10 | 10 | 10
1MT-307 | INSTALACIÓN MONTAJE 3Φ, FIN DE LÍNEA HORIZONTAL | 1796.84 | 1 | 2 | 12 | 12 | 12 | 12
1MT-321 | INST LINEA 3Ø, ALINEAMIENTO 0º A 5º EN VOLADIZO | 2445.22 | 1 | 1 | 9 | 5 | 5 | 5
1MT-322/F | INST 3Ø, VOLADIZO, LINEA C/ANGULO DE 6º A 25º | 2874.95 | 1 | 1 | 7 | 2 | 2 | 2
1MT-401 | INSTALACIÓN 3Ø, 4H EN ALINEAM. O C/ANG HASTA 5º, C/NEUTRO PRI | 1949.37 | 1 | 3 | 15 | 4 | 4 | 4
1MT-403 | INSTALACIÓN 3Ø, LINEA CON ANGULO DE 61ºA90º (HORIZ)NEUTR PRI | 3879.17 | 1 | 1 | 10 | 10 | 10 | 10
1MTAF-104 | INSTALACIÓN DE MONTAJE 1 ɸ ANTIFRAUDE FIN DE LINEA | 2871.12 | 1 | 1 | 7 | 5 | 5 | 5
1MTAF-106 | INSTALACIÓN DE MONTAJE 1 ɸ ANTIFRAUDE DOBLE TERMINAL | 2361.67 | 1 | 1 | 9 | 5 | 5 | 5
1MTAF1-101 | INSTALACIÓN DE MONTAJE 1 ɸ ANTIFRAUDE VOLADIZO EN ALINEAMIENTO 0° A 5º | 1465.94 | 2 | 2 | 16 | 7 | 7 | 7
1MTAF-301 | INSTALACIÓN DE MONTAJE 3 ɸ ANTIFRAUDE TRIFÁSICO DE 0° A 5° VOLADIZO | 3075.66 | 1 | 1 | 3 | 3 | 3 | 3
1OCIV-05 | CONSTRUCCION DE TAPA PARA REGISTRO | 6777.59 | 1 | 1 | 8 | 5 | 5 | 5
1OCIV-06 | CONSTRUCCION DE REGISTRO | 15819.7 | 1 | 1 | 9 | 3 | 3 | 3
1OCIV-07 | CONSTRUCCION DE BASE DE CONCRETO PARA TRANSFORMADOR TIPO PAD MOUNTED | 9820.87 | bar: Cantidad Referencial por mes Lote 6 to Cantidad Referencial por mes Lote 11
1PERF-04 | PERFORACION EN POSTE DE MADERA | 332.24 | 23 | 5 | 5 | 5 | 5 | 5
1POHA-01 | INSTALACION POSTE DE CONCRETO 25' | 1937.65 | 1 | 2 | 10 | 10 | 10 | 10
1POHA-02 | INSTALACION POSTE DE CONCRETO DE 30' | 2564.48 | 3 | 2 | 12 | 12 | 12 | 12
1POHA-03 | INSTALACION POSTE DE CONCRETO DE 35' | 2939.77 | 5 | 1 | 16 | 16 | 16 | 16
1POHA-04 | INSTALACIÓN POSTE CONCRETO PRETENSADO O VIBRADO 4 KN 35 PIES | 2814.68 | 1 | 3 | 10 | 10 | 10 | 10
1POHA-05 | INSTALACIÓN POSTE CONCRETO PRETENSADO O VIBRADO 5 KN 35 PIES | 2877.22 | 1 | 2 | 5 | 5 | 5 | 5
1POHA-06 | INSTALACION POSTE DE CONCRETO DE 40' | 3752.9 | 1 | 3 | 5 | 5 | 5 | 5
1POHA-07 | INSTALACIÓN POSTE CONCRETO PRETENSADO O VIBRADO 6 KN 40 PIES | 3817.93 | 1 | 2 | 7 | 1 | 2 | 2
1POHA-09 | INSTALACION POSTE DE CONCRETO DE 45' | 5726.63 | 1 | 2 | 8 | 1 | 2 | 2
1POHA-11 | INSTALACION POSTE CONCRETO PRETANSADO O VIBRADO > 45 PIES | 8017.28 | 1 | 1 | 9 | 1 | 1 | 1
1POMA-02 | INSTALACION POSTES MD-30' | 1563.71 | 1 | 1 | 7 | 1 | 3 | 3
1POMA-03 | INSTALACION POSTES MD-35' | 1876.45 | 1 | 1 | 9 | 2 | 2 | 2
1POME-01D | INSTALACIÓN POSTE METÁLICO DE CHAPA 3 KN 30 PIES EN ZONA DIFICULTOSA | 3569.76 | 1 | 2 | 4 | 1 | 3 | 3
1POME-02 | INSTALACION POSTE METAL DE 30' 3KN | 2064.1 | 2 | 3 | 8 | 2 | 2 | 2
1POME-05 | INSTALACION POSTE METAL DE 35' 5KN | 2376.84 | 1 | 5 | 5 | 1 | 1 | 1
1POME-07 | INSTALACION POSTE METAL DE 40' 6KN | 3315.06 | 1 | 3 | 5 | 5 | 5 | 5
1POME-08 | INSTALACION POSTE METAL DE 40' 7KN | 3245.25 | 1 | 2 | 6 | 2 | 2 | 2
1POME-09 | INSTALACION POSTE METAL DE 45' 6KN | 4581.31 | 1 | 1 | 9 | 2 | 2 | 2
1POME-10 | INSTALACION POSTE METAL DE 45' 7KN | 4581.31 | 1 | 1 | 7 | 2 | 2 | 2
1POME-11 | INSTALACIÓN POSTE METÁLICO DE CHAPA 8 KN 45 PIES | 3752.9 | 1 | 2 | 6 | 2 | 2 | 2
1POME-12 | INSTALACIÓN POSTE METÁLICO DE CHAPA > 45 PIES | 4878.77 | 1 | 2 | 19 | 1 | 1 | 1
1PR-101 | INSTALACIÓN CONDUCTOR Y ELECTRODO DE PUESTA A TIERRA | 460.34 | 1 | 1 | 20 | 20 | 20 | 10
1PR-103 | INSTALACIÓN PUESTA A TIERRA ADICIONAL (ZANJA, CABLE Y VARILLA) | 640.08 | 12 | 1 | 20 | 20 | 15 | 15
1PR-108 | INSTALACIÓN PUESTA A TIERRA EN TODOS LOS HERRAJES MT | 247.26 | 12 | 1 | 20 | 20 | 15 | 15
1PR-110 | INSTALACIÓN DE PARARRAYO EN BASE SIMPLE LÍNEA MT | 626.64 | 3 | 3 | 3 | 3 | 3 | 3
1PTRA-02 | INSTALACIÓN PUENTE SIMPLE CONEXIÓN BT TRAFO TIPO POSTE 25 KVA | 341.01 | 1 | 1 | 2 | 2 | 2 | 2
1PTRA-03 | INSTALACIÓN PUENTE SIMPLE CONEXIÓN BT TRAFO TIPO POSTE 37.5, 50 Ó 75 KVA | 368 | 1 | 1 | 2 | 2 | 2 | 2
1PTRA-04 | INSTALACIÓN PUENTE SIMPLE CONEXIÓN BT DOS TRAFOS TIPO POSTE 25 KVA | 369.67 | 1 | 1 | 1 | 1 | 3 | 3
1PTRA-05 | INSTALACIÓN PUENTE SIMPLE CONEXIÓN BT DOS TRAFOS TIPO POSTE 37.5, 50 Ó 75 KVA | 341.01 | 1 | 1 | 1 | 1 | 4 | 4
1PTRA-07 | INSTALACIÓN PUENTE DOBLE PARA CONEXIÓN BT A TRANSFORMADOR TIPO POSTE 25 KVA | 739.33 | 1 | 1 | 1 | 1 | 2 | 2
1PTRA-14 | INSTALACIÓN PUENTE 3Φ PARA CONEXIÓN BT A TRES TRANSFORMADORES TIPO POSTE 37.5, 50KVA | 1774.4 | 1 | 1 | 15 | 1 | 4 | 4
1SECC-06 | INSTALACIÓN SECCIONADOR-FUSIBLE EN POSTE 100 AMP. | 658.88 | 9 | 4 | 10 | 10 | 10 | 4
1SECC-07 | INSTALACIÓN SECCIONADOR-FUSIBLE EN POSTE 200 AMP. | 658.88 | 5 | 3 | 7 | 7 | 7 | 7
1SECC-08 | INSTALACIÓN SECCIONADOR-FUSIBLE 100 AMP. EN CRUCETA | 623.78 | 5 | 2 | 8 | 8 | 8 | 8
1SECC-09 | INSTALACIÓN SECCIONADOR-FUSIBLE 200 AMP. EN CRUCETA | 623.78 | 3 | 2 | 5 | 5 | 7 | 7
1SOVA-01 | SOLTAR VANOS TRIF. EN ESPIGA EN ALINEAMIENTO HASTA 477MCM | 480.88 | bar: Cantidad Referencial por mes Lote 6 to Cantidad Referencial por mes Lote 11
1SOVA-06 | SOLTAR VANOS MONOF. EN ESPIGA EN ALINEAMIENTO HASTA 477MCM | 162.25 | bar: Cantidad Referencial por mes Lote 6 to Cantidad Referencial por mes Lote 11
1SU-BT | INSTALACIÓN SUSPENSIÓN DE BT | 218.59 | 1 | 1 | 15 | 15 | 15 | 15
1TEBT-02 | INSTALACIÓN TERMINAR BAJA TENSIÓN EN TRANSFORMADOR PAD MOUNTED 2/0 | 1534.93 | 1 | 1 | 2 | 2 | 2 | 2
1TEMT-01 | INSTALACIÓN TERMINAL ELBOW MT (TIPO CODO PARA URD) EN TRANSFORMADOR PAD MOUNTED 1/0 | 1451.11 | 1 | 1 | 3 | 3 | 3 | 3
1TEMT-02 | INSTALACIÓN TERMINAL ELBOW MT (TIPO CODO PARA URD) EN TRANSFORMADOR PAD MOUNTED 2/0 | 1566.11 | bar: Cantidad Referencial por mes Lote 6 to Cantidad Referencial por mes Lote 11
1TEPI-03 | INSTALACIÓN TERMINAL TIPO PIN CONDUCTOR 4/0 | 272.1 | bar: Cantidad Referencial por mes Lote 6 to Cantidad Referencial por mes Lote 11
1TERO-03 | INSTALACIÓN TERMINAL DE OJO CONDUCTOR 4/0 | 356.5 | 3 | 1 | 1 | 1 | 1 | 1
1TRAN-02 | INSTALACIÓN TRAFO MONOF. TIPO POSTE 15 KVA | 1725 | bar: Cantidad Referencial por mes Lote 6 to Cantidad Referencial por mes Lote 11
1TRAN-03 | INSTALACIÓN TRAFO MONOF. TIPO POSTE 25 KVA | 1897.5 | 4 | 1 | 2 | 2 | 2 | 2
1TRAN-04 | INSTALACIÓN TRAFO MONOF. TIPO POSTE 37.5 KVA | 2300 | 5 | 1 | 2 | 2 | 2 | 2
1TRAN-05 | INSTALACIÓN TRAFO MONOF. TIPO POSTE 50 KVA | 2875 | 5 | 1 | 5 | 5 | 5 | 5
1TRAN-06 | INSTALACIÓN TRAFO MONOF. TIPO POSTE 75 KVA | 3220 | 5 | 1 | 3 | 3 | 3 | 3
1TRAN-07 | INSTALACIÓN TRAFO MONOF. TIPO POSTE 100 KVA | 3565 | 2 | 1 | 4 | 4 | 4 | 4
1TRAN-10 | INSTALACIÓN TRAFO MONOF. TIPO POSTE 15 -37.5 KVA A BASE DE POLEAS | 2846.25 | bar: Cantidad Referencial por mes Lote 6 to Cantidad Referencial por mes Lote 11
1TRAN-11 | INSTALACIÓN TRAFO MONOF. TIPO POSTE 50 -100 KVA A BASE DE POLEA | 4830 | 1 | 1 | 6 | 1 | 1 | 1
1TUBE-04 | METRO LINEAL TUBERÍA BAJO TIERRA 4" PVC | 396.75 | 4 | 1 | 1 | 1 | 1 | 4
1TUBE-05 | METRO LINEAL TUBERÍA SOBRE TIERRA 1" PVC | 219.28 | bar: Cantidad Referencial por mes Lote 6 to Cantidad Referencial por mes Lote 11
1TUBE-08 | METRO LINEAL TUBERÍA SOBRE TIERRA 4" PVC | 272.43 | bar: Cantidad Referencial por mes Lote 6 to Cantidad Referencial por mes Lote 11
1VA-MT | INSTALACIÓN RETENIDA AÉREO (MT) | 25.3 | 1 | 1 | 1 | 1 | 1 | 10
2AL-BT | REUBICACIÓN LÍNEA DE BT EN ALINEAMIENTO | 364.08 | 2 | 2 | 3 | 2 | 2 | 4
2PTRA-02 | REUBICACIÓN PUENTE SIMPLE CONEXIÓN BT TRAFO TIPO POSTE 25 KVA | 514.92 | bar: Cantidad Referencial por mes Lote 6 to Cantidad Referencial por mes Lote 11
2PTRA-03 | REUBICACIÓN PUENTE SIMPLE CONEXIÓN BT TRAFO TIPO POSTE 37.5, 50 Ó 75 KVA | 555.68 | bar: Cantidad Referencial por mes Lote 6 to Cantidad Referencial por mes Lote 11
2SECC-01 | REUBICACIÓN CUCHILLA 300 AMP | 1897.5 | bar: Cantidad Referencial por mes Lote 6 to Cantidad Referencial por mes Lote 11
2SECC-03 | REUBICACIÓN CUCHILLA 600 AMP | 2196.16 | bar: Cantidad Referencial por mes Lote 6 to Cantidad Referencial por mes Lote 11
2SECC-06 | REUBICACIÓN SECCIONADOR-FUSIBLE EN POSTE 100 AMP. | 1087.14 | bar: Cantidad Referencial por mes Lote 6 to Cantidad Referencial por mes Lote 11
2SECC-07 | REUBICACIÓN SECCIONADOR-FUSIBLE EN POSTE 200 AMP. | 1087.14 | bar: Cantidad Referencial por mes Lote 6 to Cantidad Referencial por mes Lote 11
2SECC-08 | REUBICACIÓN SECCIONADOR-FUSIBLE 100 AMP. EN CRUCETA | 1029.24 | bar: Cantidad Referencial por mes Lote 6 to Cantidad Referencial por mes Lote 11
2SECC-09 | REUBICACIÓN SECCIONADOR-FUSIBLE 200 AMP. EN CRUCETA | 1029.24 | bar: Cantidad Referencial por mes Lote 6 to Cantidad Referencial por mes Lote 11
2TRAN-10 | REUBICACIÓN TRAFO MONOF. TIPO POSTE 15 -37.5 KVA A BASE DE POLEAS | 4610.93 | bar: Cantidad Referencial por mes Lote 6 to Cantidad Referencial por mes Lote 11
2TRAN-11 | REUBICACIÓN TRAFO MONOF. TIPO POSTE 50 -100 KVA A BASE DE POLEA | 7824.6 | bar: Cantidad Referencial por mes Lote 6 to Cantidad Referencial por mes Lote 11
3AP-101 | DESMONTAJE DE LUMINARIA CON SOPORTE DE 6' EN POSTE DE MT & BT HASTA 400 W | 1039.56 | bar: Cantidad Referencial por mes Lote 6 to Cantidad Referencial por mes Lote 11
3AP-102 | DESMONTAJE DE LUMINARIA CON SOPORTE DE 12' EN POSTE DE MT & BT HASTA 400 W | 1188.07 | bar: Cantidad Referencial por mes Lote 6 to Cantidad Referencial por mes Lote 11
3AP-105A | DESMONTAJE DE LUMINARIA SIN SOPORTE O BRAZO HASTA 400 W | 742.54 | bar: Cantidad Referencial por mes Lote 6 to Cantidad Referencial por mes Lote 11
3CDM-MT | DESMONTAJE CRUCETA DOBLE DE MADERA | 598 | 1 | 1 | 1 | 1 | 1 | 2
3CIRS-16 | DESMONTAJE TERMINAR EXTERIOR (CONO DE ALIVIO) TRIF. CONDUCTOR 2/0 BASE EN CRUCETA | 2495.68 | 1 | 1 | 3 | 3 | 3 | 3
3CO-000 | DESMONTAJE TENDIDO DE LÍNEA < A 1/0 | 15.21 | 1 | 1 | 53 | 54 | 53 | 58
3CO-001 | DESMONTAJE TENDIDO DE LÍNEA 1/0 AL | 18.12 | 1 | 1 | 151 | 150 | 150 | 52
3CO-002 | DESMONTAJE TENDIDO DE LÍNEA 2/0 AL | 23.7 | 1 | 2 | 201 | 200 | 200 | 55
3CO-004(CR) | DESMONTAJE TENDIDO DE LÍNEA 465.4 MCM AL | 41.83 | 1 | 1 | 1 | 1 | 1 | 3
3COBT-04 | DESMONTAJE DE TENDIDO DE LÍNEA CONDUCTOR BT TRIPLEX. 4/0 EN POSTE | 24.83 | 1 | 8 | 1 | 1 | 17 | 1
3COCU-02 | DESMONTAJE DE CONECTOR CUÑA CON ESTRIBO 2/0 | 161.79 | bar: Cantidad Referencial por mes Lote 6 to Cantidad Referencial por mes Lote 11
3CONE-04 | DESMONTAJE EMPALME AEREO MT (4/0 A 4/0) | 296.31 | bar: Cantidad Referencial por mes Lote 6 to Cantidad Referencial por mes Lote 11
3CONE-05 | DESMONTAJE EMPALME AEREO MT (4/0 A 2/0) | 269.64 | bar: Cantidad Referencial por mes Lote 6 to Cantidad Referencial por mes Lote 11
3CO-URDB7 | DESMONTAJE METRO DE CONDUCTOR URD SOBRE TIERRA 2/0 | 99.64 | bar: Cantidad Referencial por mes Lote 6 to Cantidad Referencial por mes Lote 11
3CSM-MT | DESMONTAJE CRUCETA SIMPLE DE MADERA | 383.7 | 1 | 1 | 5 | 5 | 5 | 5
3DIAR-02 | ALQUILER DE CAMIONETA DOBLE CABINA CON COMBUSTIBLE | 4664.71 | bar: Cantidad Referencial por mes Lote 6 to Cantidad Referencial por mes Lote 11
3EJUM-1A | DESMONTAJE EMPALME JUMPER MT EN POSTE DE 465.4 A 465.4 | 350.74 | 1 | 1 | 1 | 1 | 2 | 2
3EJUM-1C | DESMONTAJE EMPALME JUMPER MT EN POSTE DE 465.4 A 2/0 | 319.87 | 1 | 1 | 25 | 25 | 25 | 25
3EJUM-1D | DESMONTAJE EMPALME JUMPER MT EN POSTE DE 4/0 A 4/0 | 283.01 | 1 | 1 | 5 | 5 | 5 | 5
3EJUM-1E | DESMONTAJE EMPALME JUMPER MT EN POSTE DE 4/0 A 2/0 | 253.98 | 1 | 1 | 5 | 5 | 5 | 5
3EJUM-1F | DESMONTAJE EMPALME JUMPER MT EN POSTE DE 2/0 A 2/0 | 229.79 | bar: Cantidad Referencial por mes Lote 6 to Cantidad Referencial por mes Lote 11
3EM-MT | DESMONTAJE ESPIGA DE ACERO EN CRUCETA DE MADERA | 127.19 | 1 | 1 | 25 | 25 | 25 | 15
3F1-BT | DESMONTAJE DE FIN BAJA TENSIÓN (CABLE NEUTRO) | 76.96 | 1 | 1 | 21 | 21 | 21 | 10
3F1-MT | DESMONTAJE DE FIN MEDIA TENSIÓN EN POSTE | 144.95 | 1 | 1 | 12 | 12 | 12 | 12
3MT-105 | DESMONTAJE DE MONTAJE 1Ø FIN DE LÍNEA | 227.37 | 1 | 2 | 4 | 4 | 4 | 4
3MT-106 | DESMONTAJE DE MONTAJE 1Ø DOBLE TERMINAL | 426.33 | 1 | 1 | 8 | 8 | 8 | 8
3MT-108 | DESMONTAJE DE MONTAJE 1Ø EN VOLADIZO, LÍNEA CON ÁNGULO DE 0º A 5º | 630.69 | 1 | 1 | 7 | 7 | 7 | 7
3MT-302 | DESMONTAJE MONTAJE 3Φ, LÍNEA CON ÁNGULO DE 6º A 25º | 1419 | 1 | 2 | 8 | 6 | 6 | 6
3MT-305 | DESMONTAJE 3Ø, LINEA CON ANGULO DE 61º A 90º (HORIZONTAL) | 2292.23 | 1 | 1 | 6 | 3 | 3 | 3
3MT-307 | DESMONTAJE MONTAJE 3Φ, FIN DE LÍNEA HORIZONTAL | 1167.95 | 1 | 1 | 7 | 2 | 2 | 2
3MT-316 | DESMONTAJE DE MONTAJE 3 ɸ HORIZONTAL DOBLE TERMINAL | 1541.69 | 1 | 1 | 9 | 1 | 1 | 1
3MT-319 | DESMONTAJE DE MONTAJE 3Ø, ALINEAMIENTO 0° A 5º EN VOLADIZO (HORIZONTAL). | 1518.33 | 1 | 1 | 5 | 1 | 1 | 1
3MT-401 | DESMONTAJE 3Ø, 4H EN ALINEAM. O C/ANG HASTA 5º, C/NEUTRO PRI | 1267.09 | 1 | 1 | 19 | 5 | 5 | 5
3POHA-01 | DESMONTAJE POSTE DE CONCRETO 25' | 1415.01 | 1 | 1 | 5 | 5 | 5 | 7
3POHA-02 | DESMONTAJE POSTE DE CONCRETO DE 30' | 1688.81 | 1 | 1 | 13 | 4 | 4 | 2
3POHA-03 | DESMONTAJE POSTE DE CONCRETO DE 3KN 35' | 1813.9 | 1 | 1 | 8 | 2 | 2 | 2
3POHA-04 | DESMONTAJE POSTE CONCRETO PRETENSADO O VIBRADO 4 KN 35 PIES | 1751.35 | 1 | 2 | 9 | 2 | 2 | 2
3POHA-05 | DESMONTAJE POSTE CONCRETO PRETENSADO O VIBRADO 5 KN 35 PIES | 2090.82 | 1 | 1 | 2 | 2 | 2 | 2
3POHA-06 | DESMONTAJE POSTE CONCRETO PRETENSADO O VIBRADO 5 KN 40 PIES | 2376.84 | 1 | 3 | 16 | 5 | 5 | 5
3POMA-01 | DESMONTAJE POSTE DE MD-25' | 994.62 | 1 | 1 | 4 | 4 | 4 | 4
3POMA-02 | DESMONTAJE POSTES MD-30' | 1188.42 | 1 | 2 | 3 | 3 | 3 | 3
3POMA-03 | DESMONTAJE POSTES MD-35' | 1426.1 | 1 | 3 | 2 | 2 | 2 | 2
3POMA-04 | DESMONTAJE POSTE DE MD-40' | 1901.47 | 1 | 1 | 3 | 3 | 3 | 3
3POMA-05 | DESMONTAJE POSTE DE MADERA DE 45' | 2901.63 | 1 | 1 | 2 | 2 | 2 | 2
3POMA-14 | DESMONTAJE POSTE MADERA 45 PIES EN ZONA DIFICULTOSA | 4299.47 | bar: Cantidad Referencial por mes Lote 6 to Cantidad Referencial por mes Lote 11
3POME-06 | DESMONTAJE POSTE METAL DE 40' 5KN | 2214.88 | 1 | 2 | 4 | 4 | 4 | 4
3PTRA-05 | DESMONTAJE PUENTE SIMPLE CONEXIÓN BT DOS TRAFOS TIPO POSTE 37.5, 50 Ó 75 KVA | 173.91 | bar: Cantidad Referencial por mes Lote 6 to Cantidad Referencial por mes Lote 11
3PTRA-09 | DESMONTAJE PUENTE DOBLE PARA CONEXIÓN BT A TRANSFORMADOR TIPO POSTE 75, 100, 167.5 KVA | 357.49 | 3 | 1 | 1 | 1 | 1 | 1
3PTRAN-04 | DESMONTAJE TRANSFORMADOR SOBRE PLATAFORMA A 75 KVA | 1130.5 | bar: Cantidad Referencial por mes Lote 6 to Cantidad Referencial por mes Lote 11
3SECC-06 | DESMONTAJE SECCIONADOR-FUSIBLE EN POSTE 100 AMP. | 428.27 | 2 | 2 | 2 | 2 | 3 | 3
3SECC-07 | DESMONTAJE SECCIONADOR-FUSIBLE EN POSTE 200 AMP. | 428.27 | 2 | 2 | 2 | 2 | 2 | 2
3SECC-08 | DESMONTAJE SECCIONADOR-FUSIBLE 100 AMP. EN CRUCETA | 405.46 | bar: Cantidad Referencial por mes Lote 6 to Cantidad Referencial por mes Lote 11
3TERO-02 | DESMONTAJE TERMINAL DE OJO CONDUCTOR 2/0 | 171.63 | bar: Cantidad Referencial por mes Lote 6 to Cantidad Referencial por mes Lote 11
3TRAN-02 | DESMONTAJE TRAFO MONOF. TIPO POSTE 15 KVA | 1069.5 | 2 | 1 | 1 | 1 | 1 | 1
3TRAN-03 | DESMONTAJE TRAFO MONOF. TIPO POSTE 25 KVA | 1176.45 | 3 | 1 | 2 | 2 | 2 | 2
3TRAN-04 | DESMONTAJE TRAFO MONOF. TIPO POSTE 37.5 KVA | 1426 | 4 | 1 | 3 | 3 | 3 | 3
3TRAN-05 | DESMONTAJE TRAFO MONOF. TIPO POSTE 50 KVA | 1782.5 | 7 | 1 | 3 | 3 | 3 | 3
3TRAN-06 | DESMONTAJE TRAFO MONOF. TIPO POSTE 75 KVA | 1996.4 | 4 | 1 | 2 | 2 | 2 | 2
3TRAN-07 | DESMONTAJE TRAFO MONOF. TIPO POSTE 100 KVA | 2210.3 | 4 | 1 | 1 | 1 | 1 | 1
3TRAN-10 | DESMONTE TRAFO MONOF. TIPO POSTE 15 -37.5 KVA A BASE DE POLEAS | 1764.68 | bar: Cantidad Referencial por mes Lote 6 to Cantidad Referencial por mes Lote 11
3TRAN-11 | DESMONTE TRAFO MONOF. TIPO POSTE 50 -100 KVA A BASE DE POLEA | 2994.6 | 1 | 1 | 5 | 1 | 1 | 1
4CIRS-17 | SUSTITUCION TERMINAR EXTERIOR (CONO DE ALIVIO) TRIF. CONDUCTOR 4/0 BASE EN CRUCETA | 5032.36 | 1 | 1 | 9 | 1 | 1 | 1
4CONE-13 | SUSTITUCIÓN EMPALME AEREO BT DE TPX4/0 - TPX2/0 | 251.71 | bar: Cantidad Referencial por mes Lote 6 to Cantidad Referencial por mes Lote 11
4CONE-14 | SUSTITUCIÓN EMPALME AEREO BT TPX4/0 - TPX4/0 | 250.11 | bar: Cantidad Referencial por mes Lote 6 to Cantidad Referencial por mes Lote 11
4EJUM-1J | SUSTITUCIÓN INSTALACIÓN EMPALME EN CABLE TRIPLEX 2/0. | 332.6 | 1 | 1 | 1 | 15 | 15 | 15
4EJUM-1L | SUSTITUCIÓN CONEXIÓN CONDUCTOR TRIPLEX 4/0-2/0 EN POSTE | 332.6 | 2 | 2 | 2 | 16 | 16 | 16
4EJUM-1M | SUSTITUCIÓN EMPALME EN CABLE TRIPLEX 4/0 | 332.6 | 1 | 1 | 1 | 54 | 55 | 20
4FUSI-02 | SUSTITUCIÓN FUSIBLE DE EXPULSIÓN 3 A | 470.21 | 22 | 1 | 1 | 25 | 25 | 25
4FUSI-03 | SUSTITUCIÓN FUSIBLE DE EXPULSIÓN 5 A | 470.21 | 21 | 2 | 1 | 5 | 5 | 5
4FUSI-04 | SUSTITUCIÓN FUSIBLE DE EXPULSIÓN 7 A | 470.21 | 20 | 2 | 1 | 10 | 10 | 10
4FUSI-05 | SUSTITUCIÓN FUSIBLE DE EXPULSIÓN 10 A | 470.21 | 30 | 2 | 1 | 12 | 12 | 12
4FUSI-06 | SUSTITUCIÓN FUSIBLE DE EXPULSIÓN 15 A | 470.21 | 10 | 2 | 1 | 18 | 18 | 18
4FUSI-07 | SUSTITUCIÓN FUSIBLE DE EXPULSIÓN 20 A | 470.21 | 10 | 10 | 1 | 1 | 1 | 1
4PTRA-02 | SUSTITUCIÓN PUENTE SIMPLE CONEXIÓN BT TRAFO TIPO POSTE 25 KVA | 386.19 | bar: Cantidad Referencial por mes Lote 6 to Cantidad Referencial por mes Lote 11
4PTRA-03 | SUSTITUCIÓN PUENTE SIMPLE CONEXIÓN BT TRAFO TIPO POSTE 37.5, 50 Ó 75 KVA | 416.76 | 12 | 1 | 20 | 5 | 5 | 5
4PTRA-05 | SUSTITUCIÓN PUENTE SIMPLE CONEXIÓN BT DOS TRAFOS TIPO POSTE 37.5, 50 Ó 75 KVA | 386.19 | 10 | 1 | 1 | 1 | 1 | 1
4PTRA-06 | REUBICACIÓN PUENTE DOBLE PARA CONEXIÓN BT A TRANSFORMADOR TIPO POSTE 10 KVA | 1116.39 | 5 | 1 | 1 | 5 | 5 | 5
4PTRA-07 | REUBICACIÓN PUENTE DOBLE PARA CONEXIÓN BT A TRANSFORMADOR TIPO POSTE 25 KVA | 1116.39 | 3 | 1 | 1 | 2 | 2 | 2
4PTRA-08 | REUBICACIÓN PUENTE DOBLE PARA CONEXIÓN BT A TRANSFORMADOR TIPO POSTE 37.5, 50KVA | 1116.39 | 2 | 1 | 5 | 5 | 5 | 5
4PTRA-09 | REUBICACIÓN PUENTE DOBLE PARA CONEXIÓN BT A TRANSFORMADOR TIPO POSTE 75, 100, 167.5 KVA | 1058.45 | 3 | 1 | 1 | 10 | 10 | 1
4PTRA-11 | REUBICACIÓN PUENTE DOBLE PARA CONEXIÓN BT A DOS TRAFOS TIPO POSTE 37.5, 50 Ó 75 KVA | 1786.23 | 3 | 1 | 8 | 4 | 5 | 5
4TRAN-10 | SUSTITUCIÓN TRAFO MONOF. TIPO POSTE 15 -37.5 KVA A BASE DE POLEAS | 3688.74 | bar: Cantidad Referencial por mes Lote 6 to Cantidad Referencial por mes Lote 11
4TRAN-11 | SUSTITUCIÓN TRAFO MONOF. TIPO POSTE 50 -100 KVA A BASE DE POLEA | 6259.68 | 1 | 1 | 9 | 1 | 1 | 1
ACTV-03 | CIMENTACION DE EXCAVACION HASTA 5`. | 1286.16 | 1 | 1 | 9 | 2 | 2 | 2
ACTV-04 | CIMENTACION DE EXCAVACION MAYOR QUE 5`. | 1438.6 | 1 | 1 | 5 | 1 | 1 | 1
ACTV-06 | SOLDADURA DE BASE PARA SOPORTE DE POSTE METALICO (IMPLICA LA COLOCACION DE LA PLANCHUELA Y LA SOLDADURA DE LA BASE AL POSTE, INCLUYE MATERIALES, TORNILLERIA, MANO DE OBRA) | 1559.09 | 1 | 1 | 7 | 1 | 1 | 1
ACTV-07 | CONSTRUCCIÓN DE PUERTAS POR UNIDADES SECCIONADORAS O TRANSFORMADORES TIPO PAD MOUNTED (APLICA PARA PUERTAS EN MATERIAL TIPO PLANCHUELA DE 3/32'', APLICACIÓN DE PINTURA) | 17799.1 | 1 | 1 | 5 | 1 | 1 | 1
ACTV-17 | READECUACION DE CABLES DE COMUNICACIONES EN LA SUSTITUCION DE POSTES DE DISTRIBUCION (APLICA EL RETIRO Y COLOCACION DE CADA UNO DE LOS CABLES DE COMUNICACIÓN EXISTENTES EN EL POSTE A SUSTITUIR). | 1876.27 | 1 | 1 | 3 | 18 | 19 | 21
ACTV-18 | READECUACION DE CABLES DE BT EN POSTES DE DISTRIBUCION (APLICA EL RETIRO Y COLOCACION DE CADA UNO DE LOS CABLES DE BAJA TENSION EXISTENTES EN LA SUSTITUCION DEL POSTE). | 44.12 | 1 | 1 | 1 | 4 | 3 | 1
ACTV-24 | REPARACION DE LINK MT O BT EN TRANSFORMADOR EN SITIO | 4154.83 | 1 | 1 | 2 | 1 | 1 | 1
ACTV-26 | DESTRENSADO DE CABLE TRIPLEX BLOQUEADO | 2725.38 | 1 | 1 | 3 | 1 | 1 | 1
ACTV-27 | REUBICACION DE ACOMETIDAS A CANASTO | 454.23 | bar: Cantidad Referencial por mes Lote 6 to Cantidad Referencial por mes Lote 11
ACTV-28 | APERTURA Y CIERRE SECCIONADOR EN OBRA RAMAL O CIRCUITO | 558.15 | 1 | 1 | 25 | 25 | 24 | 25
ACTV-29 | ENSAYO DE RIGIDEZ DIELÉCTRICA (HIT POT) A CAMON CANASTO | 35477.5 | bar: Cantidad Referencial por mes Lote 8
ACTV-30 | COSTO POR HORA DE TERMOGRAFÍA CON DRON EN REDES Y SUBESTACIONES ELÉCTRICAS | 13625 | bar: Cantidad Referencial por mes Lote 8
DFAC-01 | DESPLAZAMIENTO POR BRIGADA DE 40 - 60 KM | 3636.21 | 1 | 1 | 6 | 7 | 10 | 10
DFAC-02 | DESPLAZAMIENTO POR BRIGADA DE 61 - 110 KM | 5629.62 | 1 | 1 | 7 | 8 | 5 | 8
DFAC-03 | DESPLAZAMIENTO POR BRIGADA DE => 110KM | 8288.82 | 1 | 1 | 4 | 2 | 1 | 2
HEPE-03 | COSTO HORA EXTRA DE TÉCNICO LINIERO MT-BT | 207.62 | 1 | 1 | 1 | 1 | 1 | 3
HEQF-03 | EQUIPO DE FUERZA (PETTIBONE) = >40TN | 9241.08 | 1 | 1 | 6 | 1 | 1 | 1
HNBR-01 | COSTO HORA NORMAL BRIGADA LIGERA CON CAMION CAMALISA O CAMIONETA | 1728.76 | 180 | 180 | 23 | 23 | 23 | 20
HNBR-02 | COSTO HORA NORMAL BRIGADA CAMIÓN CANASTO | 2617.27 | 180 | 75 | 100 | 50 | 50 | 9
HNBR-03 | COSTO HORA NORMAL BRIGADA CAMIÓN GRÚA PEQUEÑA DE 2 A 6 TONELADAS | 2497.5 | 38 | 10 | 10 | 10 | 10 | 10
HNBR-04 | COSTO HORA NORMAL BRIGADA CAMIÓN GRÚA DE 7 A 12 TONELADAS | 3133.98 | 12 | 68 | 55 | 80 | 80 | 50
HNBR-05 | COSTO HORA NORMAL BRIGADA CAMIÓN CANASTO (TCT) | 4245.68 | 6 | 10 | 180 | 10 | 10 | 1
HNBR-06 | COSTO HORA NORMAL BRIGADA PODA (RETEN) | 2996.96 | bar: Cantidad Referencial por mes Lote 6 to Cantidad Referencial por mes Lote 11
HPER-01 | COSTO HORA NORMAL DE SUPERVISOR MANTENIMIENTO DE REDES | 231.88 | 3 | 3 | 3 | 3 | 3 | 3
HPER-02 | COSTO HORA NORMAL DE AYUDANTE DE REDES | 122.42 | bar: Cantidad Referencial por mes Lote 6 to Cantidad Referencial por mes Lote 11
HPER-04 | COSTO HORA NORMAL DE PERSONAL JORNALERO. | 93.57 | bar: Cantidad Referencial por mes Lote 6 to Cantidad Referencial por mes Lote 11
HPER-03 | COSTO HORA NORMAL DE TECNICO LINIERO MT-BT | 180.54 | 2 | 2 | 2 | 3 | 2 | 2
PD-100A | PODAS DE VANO HASTA 70 MTS QUE CONTENGA UNA CANTIDAD MENOR O IGUAL A TRES (3) ARBOLES. | 1059.13 | 1 | 1 | 1 | 30 | 30 | 25
PD-100B | PODAS DE VANO HASTA 70 MTS QUE CONTENGA UNA CANTIDAD MAYOR QUE TRES (3) ARBOLES Y MENOR O IGUAL QUE SEIS (6) ARBOLES. | 1390.1 | 1 | 1 | 1 | 20 | 20 | 19
PD-100C | PODAS DE VANO HASTA 70 MTS QUE CONTENGA UNA CANTIDAD MAYOR QUE SEIS (6) ARBOLES Y MENOR O IGUAL QUE DIEZ (10) ARBOLES. | 1721.08 | 1 | 1 | 1 | 25 | 25 | 21
PD-100D | PODAS DE VANO HASTA 70 MTS QUE CONTENGA UNA CANTIDAD MAYOR QUE DIEZ (10) ARBOLES. | 1843.23 | 1 | 1 | 1 | 30 | 30 | 13
PD-100E | PODAS DE VANO MAYOR QUE 70 MTS QUE CONTENGA UNA CANTIDAD MENOR O IGUAL A SIETE (7) ARBOLES. | 2277.42 | bar: Cantidad Referencial por mes Lote 6 to Cantidad Referencial por mes Lote 11
PD-100F | PODAS DE VANO MAYOR 70 MTS QUE CONTENGA UNA CANTIDAD MAYOR QUE SIETE (7) ARBOLES. | 2490.92 | bar: Cantidad Referencial por mes Lote 6 to Cantidad Referencial por mes Lote 11
PD-100G | PODA DE UN ÁRBOL DE MANERA PUNTUAL | 1410.71 | 1 | 1 | 1 | 5 | 5 | 5
PD-101A | TALA O CORTE DE ARBOLES (TIPO A) HASTA LA RED DE TELECOMUNICACIONES O DE CABLES DE TV. | 5461.43 | 1 | 1 | 1 | 10 | 10 | 5
PD-101B | TALA O CORTE DE ARBOLES (TIPO B) HASTA 60 CM DEL SUELO. | 9557.5 | bar: Cantidad Referencial por mes Lote 6 to Cantidad Referencial por mes Lote 11
PD-101C | TALA O CORTE DE ARBOLES (TIPO C) CON LA EXTRACCIÓN DE LAS RAÍCES | 13653.57 | bar: Cantidad Referencial por mes Lote 6 to Cantidad Referencial por mes Lote 11
PD-101D | TALA O CORTE DE RAMIFICACIONES DE ARBOLES DESDE TRONCO PRINCIPAL HASTA LA RED DE TELECOMUNICACIONES O DE CABLES DE TV. | 4369.14 | 1 | 1 | 1 | 4 | 1 | 1
PD-102B | LIMPIEZA DE VIENTO Y POSTE. | 550.45 | bar: Cantidad Referencial por mes Lote 6 to Cantidad Referencial por mes Lote 11
PD-102C | LIMPIEZA O RETIRO DE NIDO EN POSTE, VIENTO Y CRUCETA | 550.45 | bar: Cantidad Referencial por mes Lote 6 to Cantidad Referencial por mes Lote 11
PD-102D | LIMPIEZA DE VANOS LÍNEAS O REDES DE DISTRIBUCIÓN MT Y BT | 504.58 | bar: Cantidad Referencial por mes Lote 6 to Cantidad Referencial por mes Lote 11
RETE-01 | RETENSAR REGULAR VANO-FASE HASTA 4/0 | 301.54 | bar: Cantidad Referencial por mes Lote 6 to Cantidad Referencial por mes Lote 11
RETE-02 | RETENSAR REGULAR VANO-FASE = > A 2/0 | 361.78 | bar: Cantidad Referencial por mes Lote 6 to Cantidad Referencial por mes Lote 11
TRANS-01 | PAGO TRANSPORTE EN RASTRA (PATANA) DENTRO STO. DGO. (HAINA A ALMACENES ALMIRANTE) | 18975 | bar: Cantidad Referencial por mes Lote 6 to Cantidad Referencial por mes Lote 8; Cantidad Referencial por mes Lote 10
TRANS-02 | PAGO TRANSPORTE EN RASTRA (PATANA) HACIA ESTE SPM | 27782.45 | bar: Cantidad Referencial por mes Lote 10
TRANS-03 | PAGO TRANSPORTE EN RASTRA (PATANA) HACIA ESTE ROM | 30958.06 | bar: Cantidad Referencial por mes Lote 11
TRANS-04 | PAGO TRANSPORTE EN RASTRA (PATANA) HACIA ESTE HIGUEY | 38101.65 | bar: Cantidad Referencial por mes Lote 11
TRANS-05 | PAGO TRANSPORTE EN RASTRA (PATANA) HACIA HATO MAYOR | 32280.56 | bar: Cantidad Referencial por mes Lote 10
TRANS-06 | PAGO TRANSPORTE EN RASTRA (PATANA) HACIA SEIBO | 32280.56 | bar: Cantidad Referencial por mes Lote 11
TRANS-07 | PAGO TRANSPORTE EN RASTRA (PATANA) HACIA MICHES | 38101.65 | bar: Cantidad Referencial por mes Lote 11
TRANS-08 | PAGO TRANSPORTE EN RASTRA (PATANA) HACIA SABANA DE LA MAR | 38101.65 | bar: Cantidad Referencial por mes Lote 10
TRANS-09 | PAGO TRANSPORTE EN RASTRA (PATANA) HACIA NISIBON | 40746.65 | bar: Cantidad Referencial por mes Lote 11
TRANS-10 | PAGO TRANSPORTE EN RASTRA (PATANA) HACIA MONTE PLATA | 27782.45 | Cantidad Referencial por mes Lote 9: 2
TRANS-11 | PAGO TRANSPORTE EN RASTRA (PATANA) HACIA SANTIAGO DE LOS CABALLEROS | 33430.56 | bar: Cantidad Referencial por mes Lote 6 to Cantidad Referencial por mes Lote 8
TRANS-12 | PAGO TRANSPORTE EN RASTRA (PATANA) ENTRE ALMACENES INTERNOS DE EDEESTE EN SD | 17250 | bar: Cantidad Referencial por mes Lote 6 to Cantidad Referencial por mes Lote 8
*Precio referencial por actividad
* Cantidad referencial por mes
Observaciones:
• Todos los precios base presentados en este formulario, para todos los tipos de brigadas incluyen el 18% de ITBIS. • Mes o Mes Calendario: El período de tiempo en días comprendido desde el 01 del mes en cuestión hasta el día de su finalización, bien sea el día 28, 29, 30 o 31 de ese mes. • Días Hábiles: Significa día sin contar domingos ni días feriados. El sábado corresponde a medio día hábil.
Nombre del Representante Legal: |  | No. Cédula / Pasaporte:
Firma: |  | Sello del Oferente:

## F7-Lote 12 Alumbrado Público
FORMULARIO F7: Tabla de Precios por Actividad
EMPRESA DISTRIBUIDORA DE ELECTRICIDAD DEL ESTE, S. A. (EDE ESTE)
LICITACIÓN PÚBLICA NACIONAL NO. EDEESTE-CCC-LPN-2022-0004
Lote 12- Servicio de Alumbrado Público
Nombre del Oferente: |  | RNC:
Precio Base por actividad con ITBIS (RD$)
Cantidad Referencial por mes
Código | Descripción de la actividad | Precio Base | Lote 12
2AP-101 | REUBICACIÓN LUMINARIA CON SOPORTE DE 6' EN POSTE DE MT & BT HASTA 400 W | 2772.16 | 12
2AP-102 | REUBICACIÓN LUMINARIA CON SOPORTE DE 12' EN POSTE DE MT & BT HASTA 400 W | 3168.18 | 17
2AP-105A | REUBICACIÓN DE LUMINARIA SIN SOPORTE O BRAZO HASTA 400 W | 1980.11 | 15
2AP-106 | REUBICACIÓN DE CONEXIONADO DE LUMINARIAS | 516.09 | 30
2AP-109 | REUBICACIÓN DE TABLERO O CAJA DE CONTROL DE CONJUNTO DE LUMINARIAS | 3564.2 | 9
2COBT-01 | REUBICACIÓN TENDIDO DE LÍNEA CONDUCTOR BT TRIPLEX. NO 2/ NO 4 | 36.88 | 150
2COBT-02 | REUBICACIÓN TENDIDO DE LÍNEA CONDUCTOR BT TRIPLEX. 1/0 EN POSTE | 43.42 | 115
2COBT-03 | REUBICACIÓN TENDIDO DE LÍNEA CONDUCTOR BT TRIPLEX. 2/0 EN POSTE | 55.14 | 275
2COBT-04 | REUBICACIÓN TENDIDO DE LÍNEA CONDUCTOR BT TRIPLEX. 4/0 EN POSTE | 60.31 | 350
2COBT-06 | REUBICACIÓN DE TENDIDO DE CONDUCTOR TRIPLEX 2/0 EN CRUCETA | 118.67 | 215
2COBT-07 | REUBICACIÓN DE TENDIDO DE CONDUCTOR TRIPLEX 4/0 EN CRUCETA | 147.64 | 150
2TRAN-03 | REUBICACIÓN TRAFO MONOF. TIPO POSTE 25 KVA | 3073.95 | 1
2TRAN-04 | REUBICACIÓN TRAFO MONOF. TIPO POSTE 37.5 KVA | 3726 | 1
2TRAN-05 | REUBICACIÓN TRAFO MONOF. TIPO POSTE 50 KVA | 4657.5 | 1
2TRAN-06 | REUBICACIÓN TRAFO MONOF. TIPO POSTE 75 KVA | 5216.4 | 1
2TRAN-07 | REUBICACIÓN TRAFO MONOF. TIPO POSTE 100 KVA | 5775.3 | 1
4AP-101 | SUSTITUCIÓN LUMINARIA CON SOPORTE DE 6' EN POSTE DE MT & BT HASTA 400 W | 2217.73 | 25
4AP-103 | SUSTITUCIÓN LUMINARIA CON SOPORTE DE 6' EN POSTE DE MT & BT MAYOR A 400 W | 2217.73 | 22
4AP-105A | SUSTITUCIÓN DE LUMINARIA SIN SOPORTE O BRAZO HASTA 400 W | 1584.09 | 12
4AP-106 | SUSTITUCIÓN DE CONEXIONADO DE LUMINARIAS | 412.87 | 25
4AP-107 | SUSTITUCIÓN DE SÓCALO DE LUMINARIAS | 412.87 | 17
4AP-110 | SUSTITUCIÓN DE CONTACTOR DE LUMINARIAS EN POSTE (RELAY) | 1188.07 | 21
4BOM-01 | SUSTITUCIÓN DE BOMBILLAS HASTA 400 W | 697 | 1
4COBT-03 | SUSTITUCIÓN TENDIDO DE LÍNEA CONDUCTOR BT TRIPLEX. 2/0 EN POSTE | 44.11 | 420
4COBT-04 | SUSTITUCIÓN TENDIDO DE LÍNEA CONDUCTOR BT TRIPLEX. 4/0 EN POSTE | 48.25 | 170
4FOT-BT | SUSTITUCIÓN DE FOTO CELDAS | 633.64 | 1
4SECC-06 | SUSTITUCIÓN SECCIONADOR-FUSIBLE EN POSTE 100 AMP. | 869.72 | 1
4SECC-07 | SUSTITUCIÓN SECCIONADOR-FUSIBLE EN POSTE 200 AMP. | 869.72 | 1
4SECC-08 | SUSTITUCIÓN SECCIONADOR-FUSIBLE 100 AMP. EN CRUCETA | 823.39 | 1
4TCNU-2 | SUSTITUCIÓN METRO DE CONDUCTOR 3Φ BT BAJO TIERRA HASTA 2/0 | 541.2 | 1
4TRAN-01 | SUSTITUCIÓN TRAFO MONOF. TIPO POSTE ≤ 10 KVA | 1958.18 | 6
4TRAN-02 | SUSTITUCIÓN TRAFO MONOF. TIPO POSTE 15 KVA | 2235.6 | 5
4TRAN-03 | SUSTITUCIÓN TRAFO MONOF. TIPO POSTE 25 KVA | 2459.16 | 3
4TRAN-04 | SUSTITUCIÓN TRAFO MONOF. TIPO POSTE 37.5 KVA | 2980.8 | 2
4TRAN-05 | SUSTITUCIÓN TRAFO MONOF. TIPO POSTE 50 KVA | 3726 | 3
4TRAN-06 | SUSTITUCIÓN TRAFO MONOF. TIPO POSTE 75 KVA | 4173.12 | 1
4TRAN-07 | SUSTITUCIÓN TRAFO MONOF. TIPO POSTE 100 KVA | 4620.24 | 1
4TRAN-08 | SUSTITUCIÓN TRAFO MONOF. TIPO POSTE 167 KVA | 5663.52 | 1
1AP-103 | INSTALACIÓN LUMINARIA CON SOPORTE DE 6' EN POSTE DE MT & BT MAYOR A 400 W | 1732.6 | 75
1AP-104 | INSTALACIÓN LUMINARIA CON SOPORTE DE 12' EN POSTE DE MT & BT MAYOR A 400 W | 1980.11 | 13
1AP-106 | INSTALACIÓN DE CONEXIONADO DE LUMINARIAS | 322.56 | 32
1AP-109 | INSTALACION DE TABLERO O CAJA DE CONTROL DE CONJUNTO DE LUMINARIAS | 2227.63 | 15
1AP-114 | LIMPIEZA DE DIFUSOR Y/O REFLECTOR DE LUMINARIAS | 198.01 | 25
1AP-115 | VERIFICACIÓN DE LUMINARIAS | 346.15 | 1
1BOM-01 | INSTALACIÓN DE BOMBILLAS HASTA 400 W | 544.53 | 61
1COBT-01 | INSTALACIÓN TENDIDO DE LÍNEA CONDUCTOR BT TRIPLEX. NO 2/ NO 4 | 21.69 | 300
1COBT-03 | INSTALACIÓN TENDIDO DE LÍNEA CONDUCTOR BT TRIPLEX. 2/0 EN POSTE | 32.44 | 1
1COBT-04 | INSTALACIÓN TENDIDO DE LÍNEA CONDUCTOR BT TRIPLEX. 4/0 EN POSTE | 35.48 | 1
1COBT-06 | INSTALACIÓN DE TENDIDO DE CONDUCTOR TRIPLEX 2/0 EN CRUCETA | 69.81 | 1
1COBT-07 | INSTALACIÓN DE TENDIDO DE CONDUCTOR TRIPLEX 4/0 EN CRUCETA | 86.85 | 1
1EJUM-1J | INSTALACIÓN EMPALME EN CABLE TRIPLEX 2/0. | 302.36 | 1
1EJUM-1K | CONEXIÓN CONDUCTOR TRIPLEX 4/0-1/0 EN POSTE | 302.36 | 1
1EJUM-1L | CONEXIÓN CONDUCTOR TRIPLEX 4/0-2/0 EN POSTE | 302.36 | 1
1EJUM-1M | INSTALACIÓN EMPALME EN CABLE TRIPLEX 4/0 | 302.36 | 1
1ENPO-01 | ENDEREZAR POSTE = < A 30 | 2064.1 | 1
1ENPO-02 | ENDEREZAR POSTE = A 35 | 2064.1 | 1
1ENPO-03 | ENDEREZAR POSTE = A 40 | 2501.93 | 1
1EXCZ-01 | EXCAVACIÓN TERRENO CAJUELA EN POSTE | 717.32 | 1
1EXCZ-02 | ADICIONAL POR TERRENO ROCOSO PARA POSTE HASTA 40'Y VIENTO | 1997.39 | 1
1EXCZ-03 | ADICIONAL POR TERRENO ROCOSO PARA POSTE MAYOR 40' | 2159.34 | 1
1EXCZ-04 | CONFECCION DE HOYO DE 4` EN TERRENO NORMAL | 672.49 | 1
1EXCZ-05 | CONFECCION DE HOYO DE 5` EN TERRENO NORMAL | 762.15 | 1
1EXCZ-06 | CONFECCION DE HOYO DE 5.5` EN TERRENO NORMAL | 851.81 | 1
1EXCZ-07 | CONFECCION DE HOYO DE 6` EN TERRENO NORMAL | 896.65 | 1
1EXCZ-08 | CONFECCION DE HOYO DE 7` EN TERRENO NORMAL | 1031.14 | 1
1EXCZ-10 | CONFECCION DE HOYO DE 5` EN TERRENO ROCOSO (CON COMPRESOR) | 3643.67 | 1
1EXCZ-11 | CONFECCION DE HOYO DE 5.5` EN TERRENO ROCOSO (CON COMPRESOR) | 4067.35 | 1
1EXCZ-14 | EJECUCION DE ZANJEO EN TERRENO NORMAL (M3) | 2790.77 | 1
1EXCZ-15 | EJECUCION DE ZANJEO EN TERRENO ROCOSO (M3) | 13431.92 | 1
1FUSI-05 | INSTALACIÓN FUSIBLE DE EXPULSIÓN 10 A | 391.84 | 1
1FUSI-06 | INSTALACIÓN FUSIBLE DE EXPULSIÓN 15 A | 391.84 | 1
1HA-100A | INSTALACIÓN DE RETENIDA SENCILLA DE POSTE A TIERRA EN BAJA TENSION | 1683.54 | 1
1POHA-02 | INSTALACION POSTE DE CONCRETO DE 30' | 2564.48 | 1
1POHA-03 | INSTALACION POSTE DE CONCRETO DE 35' | 2939.77 | 1
1POHA-04 | INSTALACIÓN POSTE CONCRETO PRETENSADO O VIBRADO 4 KN 35 PIES | 2814.68 | 1
1POHA-06 | INSTALACION POSTE DE CONCRETO DE 40' | 3752.9 | 1
1PR-101 | INSTALACIÓN CONDUCTOR Y ELECTRODO DE PUESTA A TIERRA | 460.34 | 1
1PR-103 | INSTALACIÓN PUESTA A TIERRA ADICIONAL (ZANJA, CABLE Y VARILLA) | 640.08 | 1
1PR-108 | INSTALACIÓN PUESTA A TIERRA EN TODOS LOS HERRAJES MT | 247.26 | 1
1PR-110 | INSTALACIÓN DE PARARRAYO EN BASE SIMPLE LÍNEA MT | 626.64 | 1
1PTRA-02 | INSTALACIÓN PUENTE SIMPLE CONEXIÓN BT TRAFO TIPO POSTE 25 KVA | 341.01 | 1
1PTRA-03 | INSTALACIÓN PUENTE SIMPLE CONEXIÓN BT TRAFO TIPO POSTE 37.5, 50 Ó 75 KVA | 368 | 1
1PTRA-04 | INSTALACIÓN PUENTE SIMPLE CONEXIÓN BT DOS TRAFOS TIPO POSTE 25 KVA | 369.67 | 1
1PTRA-05 | INSTALACIÓN PUENTE SIMPLE CONEXIÓN BT DOS TRAFOS TIPO POSTE 37.5, 50 Ó 75 KVA | 341.01 | 1
1SECC-06 | INSTALACIÓN SECCIONADOR-FUSIBLE EN POSTE 100 AMP. | 658.88 | 1
1SECC-07 | INSTALACIÓN SECCIONADOR-FUSIBLE EN POSTE 200 AMP. | 658.88 | 1
1SECC-08 | INSTALACIÓN SECCIONADOR-FUSIBLE 100 AMP. EN CRUCETA | 623.78 | 1
1SECC-09 | INSTALACIÓN SECCIONADOR-FUSIBLE 200 AMP. EN CRUCETA | 623.78 | 1
1TRAN-02 | INSTALACIÓN TRAFO MONOF. TIPO POSTE 15 KVA | 1725 | 1
1TRAN-03 | INSTALACIÓN TRAFO MONOF. TIPO POSTE 25 KVA | 1897.5 | 1
1TRAN-04 | INSTALACIÓN TRAFO MONOF. TIPO POSTE 37.5 KVA | 2300 | 1
1TRAN-05 | INSTALACIÓN TRAFO MONOF. TIPO POSTE 50 KVA | 2875 | 1
1TRAN-06 | INSTALACIÓN TRAFO MONOF. TIPO POSTE 75 KVA | 3220 | 1
1TRAN-07 | INSTALACIÓN TRAFO MONOF. TIPO POSTE 100 KVA | 3565 | 1
2PTRA-02 | REUBICACIÓN PUENTE SIMPLE CONEXIÓN BT TRAFO TIPO POSTE 25 KVA | 514.92 | 1
2PTRA-03 | REUBICACIÓN PUENTE SIMPLE CONEXIÓN BT TRAFO TIPO POSTE 37.5, 50 Ó 75 KVA | 555.68 | 1
2SECC-06 | REUBICACIÓN SECCIONADOR-FUSIBLE EN POSTE 100 AMP. | 1087.14 | 1
2SECC-07 | REUBICACIÓN SECCIONADOR-FUSIBLE EN POSTE 200 AMP. | 1087.14 | 1
2SECC-08 | REUBICACIÓN SECCIONADOR-FUSIBLE 100 AMP. EN CRUCETA | 1029.24 | 1
2SECC-09 | REUBICACIÓN SECCIONADOR-FUSIBLE 200 AMP. EN CRUCETA | 1029.24 | 1
3AP-101 | DESMONTAJE DE LUMINARIA CON SOPORTE DE 6' EN POSTE DE MT & BT HASTA 400 W | 1039.56 | 1
3AP-102 | DESMONTAJE DE LUMINARIA CON SOPORTE DE 12' EN POSTE DE MT & BT HASTA 400 W | 1188.07 | 1
3AP-105A | DESMONTAJE DE LUMINARIA SIN SOPORTE O BRAZO HASTA 400 W | 742.54 | 1
3COBT-04 | DESMONTAJE DE TENDIDO DE LÍNEA CONDUCTOR BT TRIPLEX. 4/0 EN POSTE | 24.83 | 1
3PTRA-05 | DESMONTAJE PUENTE SIMPLE CONEXIÓN BT DOS TRAFOS TIPO POSTE 37.5, 50 Ó 75 KVA | 173.91 | 1
3SECC-06 | DESMONTAJE SECCIONADOR-FUSIBLE EN POSTE 100 AMP. | 428.27 | 1
3SECC-07 | DESMONTAJE SECCIONADOR-FUSIBLE EN POSTE 200 AMP. | 428.27 | 1
3SECC-08 | DESMONTAJE SECCIONADOR-FUSIBLE 100 AMP. EN CRUCETA | 405.46 | 1
3TRAN-02 | DESMONTAJE TRAFO MONOF. TIPO POSTE 15 KVA | 1069.5 | 1
3TRAN-03 | DESMONTAJE TRAFO MONOF. TIPO POSTE 25 KVA | 1176.45 | 1
3TRAN-04 | DESMONTAJE TRAFO MONOF. TIPO POSTE 37.5 KVA | 1426 | 1
3TRAN-05 | DESMONTAJE TRAFO MONOF. TIPO POSTE 50 KVA | 1782.5 | 1
3TRAN-06 | DESMONTAJE TRAFO MONOF. TIPO POSTE 75 KVA | 1996.4 | 1
3TRAN-07 | DESMONTAJE TRAFO MONOF. TIPO POSTE 100 KVA | 2210.3 | 1
4EJUM-1J | SUSTITUCIÓN INSTALACIÓN EMPALME EN CABLE TRIPLEX 2/0. | 332.6 | 1
4EJUM-1L | SUSTITUCIÓN CONEXIÓN CONDUCTOR TRIPLEX 4/0-2/0 EN POSTE | 332.6 | 1
4EJUM-1M | SUSTITUCIÓN EMPALME EN CABLE TRIPLEX 4/0 | 332.6 | 1
4FUSI-02 | SUSTITUCIÓN FUSIBLE DE EXPULSIÓN 3 A | 470.21 | 1
4FUSI-03 | SUSTITUCIÓN FUSIBLE DE EXPULSIÓN 5 A | 470.21 | 1
4FUSI-04 | SUSTITUCIÓN FUSIBLE DE EXPULSIÓN 7 A | 470.21 | 1
4FUSI-05 | SUSTITUCIÓN FUSIBLE DE EXPULSIÓN 10 A | 470.21 | 1
4FUSI-06 | SUSTITUCIÓN FUSIBLE DE EXPULSIÓN 15 A | 470.21 | 1
4PTRA-02 | SUSTITUCIÓN PUENTE SIMPLE CONEXIÓN BT TRAFO TIPO POSTE 25 KVA | 386.19 | 25
4PTRA-03 | SUSTITUCIÓN PUENTE SIMPLE CONEXIÓN BT TRAFO TIPO POSTE 37.5, 50 Ó 75 KVA | 416.76 | 28
4PTRA-05 | SUSTITUCIÓN PUENTE SIMPLE CONEXIÓN BT DOS TRAFOS TIPO POSTE 37.5, 50 Ó 75 KVA | 386.19 | 9
ACTV-03 | CIMENTACION DE EXCAVACION HASTA 5`. | 1286.16 | 1
DFAC-01 | DESPLAZAMIENTO POR BRIGADA DE 40 - 60 KM | 3636.21 | 1
DFAC-02 | DESPLAZAMIENTO POR BRIGADA DE 61 - 110 KM | 5629.62 | 1
HNBR-01 | COSTO HORA NORMAL BRIGADA LIGERA CON CAMION CAMALISA O CAMIONETA | 1728.76 | 1
HNBR-02 | COSTO HORA NORMAL BRIGADA CAMIÓN CANASTO | 2617.27 | 24
HNBR-03 | COSTO HORA NORMAL BRIGADA CAMIÓN GRÚA PEQUEÑA DE 2 A 6 TONELADAS | 2497.5 | 6
HNBR-04 | COSTO HORA NORMAL BRIGADA CAMIÓN GRÚA DE 7 A 12 TONELADAS | 3133.98 | 12
HPER-04 | COSTO HORA NORMAL DE PERSONAL JORNALERO. | 93.57 | 10
PD-100A | PODAS DE VANO HASTA 70 MTS QUE CONTENGA UNA CANTIDAD MENOR O IGUAL A TRES (3) ARBOLES. | 1059.13 | 3
PD-100C | PODAS DE VANO HASTA 70 MTS QUE CONTENGA UNA CANTIDAD MAYOR QUE SEIS (6) ARBOLES Y MENOR O IGUAL QUE DIEZ (10) ARBOLES. | 1721.08 | 5
TRANS-01 | PAGO TRANSPORTE EN RASTRA (PATANA) DENTRO STO. DGO. (HAINA A ALMACENES ALMIRANTE) | 18975 | 1
TRANS-10 | PAGO TRANSPORTE EN RASTRA (PATANA) HACIA MONTE PLATA | 27782.45 | 1
TRANS-12 | PAGO TRANSPORTE EN RASTRA (PATANA) ENTRE ALMACENES INTERNOS DE EDEESTE EN SD | 17250 | 1
2AP-103 | REUBICACIÓN LUMINARIA CON SOPORTE DE 6' EN POSTE DE MT & BT MAYOR A 400 W | 2772.16 | 19
2AP-104 | REUBICACIÓN LUMINARIA CON SOPORTE DE 12' EN POSTE DE MT & BT MAYOR A 400 W | 3168.18 | 10
2AP-105B | REUBICACIÓN DE LUMINARIA SIN SOPORTE O BRAZO MAYOR A 400 W | 2178.12 | 11
2AP-107 | REUBICACIÓN DE SÓCALO DE LUMINARIAS | 516.09 | 14
2AP-108 | REUBICACIÓN DE BALASTRO O INGNITOR (ARRANCADOR) | 1217.98 | 17
2AP-110 | REUBICACIÓN DE CONTACTOR DE LUMINARIAS EN POSTE (RELAY) | 1485.08 | 14
2AP-111 | REUBICACIÓN DE BRAZO SOPORTE DE 6´ DE LUMINARIAS | 825.75 | 19
2AP-112 | REUBICACIÓN DE BRAZO SOPORTE DE 12´ DE LUMINARIAS | 1367.65 | 7
2AP-113 | REUBICACIÓN DE LUMINARIAS METAL HILADE | 4356.25 | 8
2BOM-01 | REUBICACIÓN DE BOMBILLAS HASTA 400 W | 871.25 | 7
2BOM-02 | REUBICACIÓN DE BOMBILLAS MAYOR A 400 W | 871.25 | 23
2COBT-05 | REUBICACIÓN TENDIDO DE LÍNEA CONDUCTOR BT TRIPLEX. 1/0 EN CRUCETA | 91.57 | 173
2FOT-BT | REUBICACIÓN DE FOTO CELDAS | 792.04 | 3
2PTRAN-10 | REUBICACIÓN TRANSFORMADOR PAD MOUNTED DE 25 KVA | 2903.17 | 3
2PTRAN-11 | REUBICACIÓN TRANSFORMADOR PAD MOUNTED DE 37.5 KVA | 3076.82 | 5
2PTRAN-12 | REUBICACIÓN TRANSFORMADOR PAD MOUNTED DE 50 KVA | 3483.8 | 2
2PTRAN-13 | REUBICACIÓN TRANSFORMADOR PAD MOUNTED DE 75 KVA | 3483.8 | 4
2PTRAN-14 | REUBICACIÓN TRANSFORMADOR PAD MOUNTED DE 100 KVA | 4632.69 | 3
2TCC-1A | REUBICACIÓN DE TENDIDO DE CONDUCTOR CONCENTRICO 3X #4 CU | 19.75 | 15
2TCC-2A | REUBICACIÓN DE TENDIDO DE CONDUCTOR CONCÉNTRICO 2X # 8 AL | 23.91 | 12
2TCC-2C | REUBICACIÓN DE TENDIDO DE CONDUCTOR CONCÉNTRICO 3X # 6 AL | 28 | 20
2TCNU-1 | REUBICACIÓN METRO DE CONDUCTOR 3Φ BT BAJO TIERRA HASTA ≤ 1/0 | 676.5 | 2
2TCNU-10 | REUBICACIÓN METRO DE CABLE TRIPLEX HASTA 2/0 BAJO TIERRA | 439.72 | 1
2TCNU-11 | REUBICACIÓN METRO DE CABLE TRIPLEX HASTA 4/0 BAJO TIERRA | 507.37 | 1
2TCNU-2 | REUBICACIÓN METRO DE CONDUCTOR 3Φ BT BAJO TIERRA HASTA 2/0 | 676.5 | 1
2TCNU-3 | REUBICACIÓN METRO DE CONDUCTOR 3Φ BT BAJO TIERRA HASTA 4/0 | 676.5 | 1
2TCNU-4 | REUBICACIÓN METRO DE CONDUCTOR 1Φ BT BAJO TIERRA HASTA ≤ 1/0 | 202.95 | 1
2TCNU-5 | REUBICACIÓN METRO DE CONDUCTOR 1Φ BT BAJO TIERRA HASTA 2/0 | 202.95 | 1
2TCNU-6 | REUBICACIÓN METRO DE CONDUCTOR 1Φ BT BAJO TIERRA HASTA 4/0 | 202.95 | 1
2TCNU-7 | REUBICACIÓN METRO DE CONDUCTOR NEUTRO BT BAJO TIERRA HASTA ≤ 1/0 | 202.95 | 1
2TCNU-8 | REUBICACIÓN METRO DE CONDUCTOR NEUTRO BT BAJO TIERRA HASTA 2/0 | 202.95 | 1
2TCNU-9 | REUBICACIÓN METRO DE CONDUCTOR NEUTRO BT BAJO TIERRA HASTA 4/0 | 202.95 | 1
2TRAN-01 | REUBICACIÓN TRAFO MONOF. TIPO POSTE ≤ 10 KVA | 2447.73 | 1
2TRAN-02 | REUBICACIÓN TRAFO MONOF. TIPO POSTE 15 KVA | 2794.5 | 1
2TRAN-08 | REUBICACIÓN TRAFO MONOF. TIPO POSTE 167 KVA | 7079.4 | 1
2TRAN-09 | REUBICACIÓN TRAFO MONOF. TIPO POSTE 333 KVA | 8942.4 | 1
3FV-BT | DESMONTAJE RETENIDA DE POSTE (BT) | 416.41 | 5
4AP-102 | SUSTITUCIÓN LUMINARIA CON SOPORTE DE 12' EN POSTE DE MT & BT HASTA 400 W | 2534.54 | 17
4AP-104 | SUSTITUCIÓN LUMINARIA CON SOPORTE DE 12' EN POSTE DE MT & BT MAYOR A 400 W | 2534.54 | 15
4AP-105B | SUSTITUCIÓN DE LUMINARIA SIN SOPORTE O BRAZO MAYOR A 400 W | 1742.5 | 11
4AP-108 | SUSTITUCIÓN DE BALASTRO O INGNITOR (ARRANCADOR) | 974.38 | 1
4AP-109 | SUSTITUCIÓN DE TABLERO O CAJA DE CONTROL DE CONJUNTO DE LUMINARIAS | 2851.36 | 15
4AP-111 | SUSTITUCIÓN DE BRAZO SOPORTE DE 6´ DE LUMINARIAS | 660.6 | 19
4AP-112 | SUSTITUCIÓN DE BRAZO SOPORTE DE 12´ DE LUMINARIAS | 1094.12 | 21
4AP-113 | SUSTITUCIÓN DE LUMINARIAS METAL HILADE | 3485 | 9
4BOM-02 | SUSTITUCIÓN DE BOMBILLAS MAYOR A 400 W | 697 | 1
4COBT-01 | SUSTITUCIÓN TENDIDO DE LÍNEA CONDUCTOR BT TRIPLEX. NO 2/ NO 4 | 29.5 | 150
4COBT-02 | SUSTITUCIÓN TENDIDO DE LÍNEA CONDUCTOR BT TRIPLEX. 1/0 EN POSTE | 34.74 | 375
4COBT-05 | SUSTITUCIÓN TENDIDO DE LÍNEA CONDUCTOR BT TRIPLEX. 1/0 EN CRUCETA | 73.26 | 255
4COBT-06 | SUSTITUCIÓN DE TENDIDO DE CONDUCTOR TRIPLEX 2/0 EN CRUCETA | 94.94 | 180
4COBT-07 | SUSTITUCIÓN DE TENDIDO DE CONDUCTOR TRIPLEX 4/0 EN CRUCETA | 118.11 | 130
4PTRAN-01 | SUSTITUCIÓN TRANSFORMADORES SOBRE PLATAFORMA A 25 KVA | 2291.77 | 1
4PTRAN-02 | SUSTITUCIÓN TRANSFORMADORES SOBRE PLATAFORMA A 37.5KVA | 2428.85 | 1
4PTRAN-03 | SUSTITUCIÓN TRANSFORMADORES SOBRE PLATAFORMA A 50 KVA | 2750.13 | 1
4PTRAN-04 | SUSTITUCIÓN TRANSFORMADORES SOBRE PLATAFORMA A 75 KVA | 2750.13 | 1
4PTRAN-05 | SUSTITUCIÓN TRANSFORMADORES SOBRE PLATAFORMA A 100 KVA | 3657.06 | 1
4PTRAN-06 | SUSTITUCIÓN TRANSFORMADORES SOBRE PLATAFORMA A 167 KVA | 2291.77 | 1
4PTRAN-07 | SUSTITUCIÓN TRANSFORMADORES SOBRE PLATAFORMA A 250 KVA | 2291.77 | 1
4PTRAN-08 | SUSTITUCIÓN TRANSFORMADORES SOBRE PLATAFORMA A 333 KVA | 2750.13 | 1
4PTRAN-09 | SUSTITUCIÓN TRANSFORMADORES SOBRE PLATAFORMA A 500 KVA | 3298.45 | 1
4SECC-09 | SUSTITUCIÓN SECCIONADOR-FUSIBLE 200 AMP. EN CRUCETA | 823.39 | 1
4TCC-1A | SUSTITUCIÓN DE TENDIDO DE CONDUCTOR CONCENTRICO 3X #4 CU | 15.8 | 1
4TCC-2A | SUSTITUCIÓN DE TENDIDO DE CONDUCTOR CONCÉNTRICO 2X # 8 AL | 19.13 | 1
4TCC-2C | SUSTITUCIÓN DE TENDIDO DE CONDUCTOR CONCÉNTRICO 3X # 6 AL | 22.4 | 1
4TCNU-1 | SUSTITUCIÓN METRO DE CONDUCTOR 3Φ BT BAJO TIERRA HASTA ≤ 1/0 | 541.2 | 1
4TCNU-10 | SUSTITUCIÓN METRO DE CABLE TRIPLEX HASTA 2/0 BAJO TIERRA | 351.78 | 1
4TCNU-11 | SUSTITUCIÓN METRO DE CABLE TRIPLEX HASTA 4/0 BAJO TIERRA | 405.9 | 1
4TCNU-3 | SUSTITUCIÓN METRO DE CONDUCTOR 3Φ BT BAJO TIERRA HASTA 4/0 | 541.2 | 1
4TCNU-4 | SUSTITUCIÓN METRO DE CONDUCTOR 1Φ BT BAJO TIERRA HASTA ≤ 1/0 | 162.36 | 1
4TCNU-5 | SUSTITUCIÓN METRO DE CONDUCTOR 1Φ BT BAJO TIERRA HASTA 2/0 | 162.36 | 1
4TCNU-6 | SUSTITUCIÓN METRO DE CONDUCTOR 1Φ BT BAJO TIERRA HASTA 4/0 | 162.36 | 1
4TCNU-7 | SUSTITUCIÓN METRO DE CONDUCTOR NEUTRO BT BAJO TIERRA HASTA ≤ 1/0 | 162.36 | 1
4TCNU-8 | SUSTITUCIÓN METRO DE CONDUCTOR NEUTRO BT BAJO TIERRA HASTA 2/0 | 162.36 | 1
4TCNU-9 | SUSTITUCIÓN METRO DE CONDUCTOR NEUTRO BT BAJO TIERRA HASTA 4/0 | 162.36 | 1
4TRAN-09 | SUSTITUCIÓN TRAFO MONOF. TIPO POSTE 333 KVA | 7153.92 | 1
1AP-101 | INSTALACIÓN LUMINARIA CON SOPORTE DE 6' EN POSTE DE MT & BT HASTA 400 W | 1732.6 | 80
1AP-102 | INSTALACIÓN LUMINARIA CON SOPORTE DE 12' EN POSTE DE MT & BT HASTA 400 W | 1980.11 | 15
1AP-105A | INSTALACIÓN DE LUMINARIA SIN SOPORTE O BRAZO HASTA 400 W | 1237.57 | 15
1AP-105B | INSTALACIÓN DE LUMINARIA SIN SOPORTE O BRAZO MAYOR A 400 W | 1361.33 | 13
1AP-107 | INSTALACIÓN DE SÓCALO DE LUMINARIAS | 322.56 | 16
1AP-108 | INSTALACIÓN DE BALASTRO O INGNITOR (ARRANCADOR) | 761.24 | 12
1AP-110 | INSTALACIÓN DE CONTACTOR DE LUMINARIAS EN POSTE (RELAY) | 742.54 | 17
1AP-111 | INSTALACIÓN DE BRAZO SOPORTE DE 6´ DE LUMINARIAS | 412.87 | 75
1AP-112 | INSTALACIÓN DE BRAZO SOPORTE DE 12´ DE LUMINARIAS | 683.82 | 19
1AP-113 | INSTALACIÓN DE LUMINARIAS METAL HILADE | 2178.12 | 7
1BOM-02 | INSTALACIÓN DE BOMBILLAS MAYOR A 400 W | 544.53 | 28
1COBT-02 | INSTALACIÓN TENDIDO DE LÍNEA CONDUCTOR BT TRIPLEX. 1/0 EN POSTE | 25.54 | 1
1COBT-05 | INSTALACIÓN TENDIDO DE LÍNEA CONDUCTOR BT TRIPLEX. 1/0 EN CRUCETA | 53.87 | 1
1EJUM-1H | CONEXIÓN CONDUCTOR TRIPLEX 1/0-1/0 EN POSTE | 305.1 | 1
1EJUM-1I | CONEXIÓN CONDUCTOR TRIPLEX 2/0-1/0 EN POSTE | 305.1 | 1
1EXCZ-09 | CONFECCION DE HOYO DE 4` EN TERRENO ROCOSO (CON COMPRESOR) | 3643.67 | 1
1EXCZ-12 | CONFECCION DE HOYO DE 6` EN TERRENO ROCOSO (CON COMPRESOR) | 4067.35 | 1
1EXCZ-13 | CONFECCION DE HOYO DE 7` EN TERRENO ROCOSO (CON COMPRESOR) | 10077.47 | 1
1FOT-BT | INSTALACIÓN DE FOTO CELDAS | 495.03 | 1
1FUSI-01 | INSTALACIÓN FUSIBLE DE EXPULSIÓN 1,5 A | 391.84 | 1
1FUSI-02 | INSTALACIÓN FUSIBLE DE EXPULSIÓN 3 A | 391.84 | 1
1FUSI-03 | INSTALACIÓN FUSIBLE DE EXPULSIÓN 5 A | 391.84 | 1
1FUSI-04 | INSTALACIÓN FUSIBLE DE EXPULSIÓN 7 A | 391.84 | 1
1HA-100B | INSTALACIÓN DE RETENIDA SENCILLA DE POSTE A TIERRA EN MEDIA TENSION | 2020.24 | 1
1PR-102 | INSTALACIÓN INST. PAT EN POSTE INTERIOR | 388.22 | 1
1PR-104 | INSTALACIÓN ATERRIZAJE CON PERFORACIÓN EN TERRENO NORMAL | 25789.02 | 1
1PR-105 | INSTALACIÓN ATERRIZAJE CON PERFORACIÓN EN TERRENO ROCOSO | 40693.02 | 1
1PR-106 | INSTALACIÓN ATERRIZAJE, POZO CON SALES DE GEM | 22554.81 | 1
1PR-107 | INSTALACIÓN PUESTA A TIERRA ADICIONAL P/. BT | 244.49 | 1
1PR-109 | INSTALACIÓN DE PARARRAYO EN LÍNEA BT | 512.71 | 1
1PR-111 | INSTALACIÓN DE VARILLA ELECTROQUIMICA DE 5 PIES | 80839.42 | 1
1PR-112 | INSTALACIÓN DE VARILLA ELECTROQUIMICA DE 10 PIES | 94128.82 | 1
1PTRA-01 | INSTALACIÓN PUENTE SIMPLE CONEXIÓN BT TRAFO TIPO POSTE 10 KVA | 341.01 | 1
1PTRAN-10 | INSTALACIÓN TRANSFORMADORA PAD MOUNTED DE 25 KVA | 1922.63 | 1
1PTRAN-11 | INSTALACIÓN TRANSFORMADORA PAD MOUNTED DE 37.5 KVA | 2037.63 | 1
1PTRAN-12 | INSTALACIÓN TRANSFORMADOR PAD MOUNTED DE 50 KVA | 2307.15 | 1
1PTRAN-13 | INSTALACIÓN TRANSFORMADOR PAD MOUNTED DE 75 KVA | 2307.15 | 1
1PTRAN-14 | INSTALACIÓN TRANSFORMADOR PAD MOUNTED DE 100 KVA | 3068.01 | 1
1TCC-1A | INSTALACIÓN DE TENDIDO DE CONDUCTOR CONCENTRICO 3X #4 CU | 11.62 | 1
1TCC-2A | INSTALACIÓN DE TENDIDO DE CONDUCTOR CONCÉNTRICO 2X # 8 AL | 14.06 | 1
1TCC-2C | INSTALACIÓN DE TENDIDO DE CONDUCTOR CONCÉNTRICO 3X # 6 AL | 16.47 | 1
1TCNU-1 | INSTALACIÓN METRO DE CONDUCTOR 3Φ BT BAJO TIERRA HASTA ≤ 1/0 | 411.77 | 1
1TCNU-10 | INSTALACIÓN METRO DE CABLE TRIPLEX HASTA 2/0 BAJO TIERRA | 267.65 | 1
1TCNU-11 | INSTALACIÓN METRO DE CABLE TRIPLEX HASTA 4/0 BAJO TIERRA | 308.82 | 1
1TCNU-2 | INSTALACIÓN METRO DE CONDUCTOR 3Φ BT BAJO TIERRA HASTA 2/0 | 411.77 | 1
1TCNU-3 | INSTALACIÓN METRO DE CONDUCTOR 3Φ BT BAJO TIERRA HASTA 4/0 | 411.77 | 1
1TCNU-4 | INSTALACIÓN METRO DE CONDUCTOR 1Φ BT BAJO TIERRA HASTA ≤ 1/0 | 123.53 | 1
1TCNU-5 | INSTALACIÓN METRO DE CONDUCTOR 1Φ BT BAJO TIERRA HASTA 2/0 | 123.53 | 1
1TCNU-6 | INSTALACIÓN METRO DE CONDUCTOR 1Φ BT BAJO TIERRA HASTA 4/0 | 123.53 | 1
1TCNU-7 | INSTALACIÓN METRO DE CONDUCTOR NEUTRO BT BAJO TIERRA HASTA ≤ 1/0 | 123.53 | 1
1TCNU-8 | INSTALACIÓN METRO DE CONDUCTOR NEUTRO BT BAJO TIERRA HASTA 2/0 | 123.53 | 1
1TCNU-9 | INSTALACIÓN METRO DE CONDUCTOR NEUTRO BT BAJO TIERRA HASTA 4/0 | 123.53 | 1
1TRAN-01 | INSTALACIÓN TRAFO MONOF. TIPO POSTE ≤ 10 KVA | 1510.94 | 1
1TRAN-08 | INSTALACIÓN TRAFO MONOF. TIPO POSTE 167 KVA | 4370 | 1
1TRAN-09 | INSTALACIÓN TRAFO MONOF. TIPO POSTE 333 KVA | 5520 | 1
2PTRA-01 | REUBICACIÓN PUENTE SIMPLE CONEXIÓN BT TRAFO TIPO POSTE 10 KVA | 514.92 | 1
2PTRA-04 | REUBICACIÓN PUENTE SIMPLE CONEXIÓN BT DOS TRAFOS TIPO POSTE 25 KVA | 558.2 | 1
2PTRA-05 | REUBICACIÓN PUENTE SIMPLE CONEXIÓN BT DOS TRAFOS TIPO POSTE 37.5, 50 Ó 75 KVA | 514.92 | 1
3AP-103 | DESMONTAJE DE LUMINARIA CON SOPORTE DE 6' EN POSTE DE MT & BT MAYOR A 400 W | 1039.56 | 1
3AP-104 | DESMONTAJE DE LUMINARIA CON SOPORTE DE 12' EN POSTE DE MT & BT MAYOR A 400 W | 1188.07 | 1
3AP-105B | DESMONTAJE DE LUMINARIA SIN SOPORTE O BRAZO MAYOR A 400 W | 816.8 | 1
3AP-106 | DESMONTAJE DE CONEXIONADO DE LUMINARIAS | 193.53 | 1
3AP-107 | DESMONTAJE DE SÓCALO DE LUMINARIAS | 193.53 | 1
3AP-108 | DESMONTAJE DE BALASTRO O INGNITOR (ARRANCADOR) | 456.74 | 1
3AP-109 | DESMONTAJE DE TABLERO O CAJA DE CONTROL DE CONJUNTO DE LUMINARIAS | 1336.58 | 1
3AP-110 | DESMONTAJE DE CONTACTOR DE LUMINARIAS EN POSTE (RELAY) | 742.54 | 1
3AP-111 | DESMONTAJE DE BRAZO SOPORTE DE 6´ DE LUMINARIAS | 412.87 | 1
3AP-112 | DESMONTAJE DE BRAZO SOPORTE DE 12´ DE LUMINARIAS | 683.82 | 1
3AP-113 | DESMONTAJE DE LUMINARIAS METAL HILADE | 2178.12 | 1
3BOM-01 | DESMONTAJE DE BOMBILLAS HASTA 400 W | 326.72 | 1
3BOM-02 | DESMONTAJE DE BOMBILLAS MAYOR A 400 W | 326.72 | 1
3COBT-01 | DESMONTAJE DE TENDIDO DE LÍNEA CONDUCTOR BT TRIPLEX. NO 2/ NO 4 | 15.18 | 1
3COBT-02 | DESMONTAJE DE TENDIDO DE LÍNEA CONDUCTOR BT TRIPLEX. 1/0 EN POSTE | 17.88 | 1
3COBT-03 | DESMONTAJE DE TENDIDO DE LÍNEA CONDUCTOR BT TRIPLEX. 2/0 EN POSTE | 22.71 | 1
3COBT-05 | DESMONTAJE DE TENDIDO DE LÍNEA CONDUCTOR BT TRIPLEX. 1/0 EN CRUCETA | 37.71 | 1
3COBT-06 | DESMONTAJE DE TENDIDO DE CONDUCTOR TRIPLEX 2/0 EN CRUCETA | 48.87 | 1
3COBT-07 | DESMONTAJE DE TENDIDO DE CONDUCTOR TRIPLEX 4/0 EN CRUCETA | 60.79 | 1
3EJUM-1H | DESMONTAJE CONEXIÓN CONDUCTOR TRIPLEX 1/0-1/0 EN POSTE | 152.55 | 1
3EJUM-1I | DESMONTAJE CONEXIÓN CONDUCTOR TRIPLEX 2/0-1/0 EN POSTE | 152.55 | 1
3EJUM-1J | DESMONTAJE INSTALACIÓN EMPALME EN CABLE TRIPLEX 2/0. | 154.1 | 1
3EJUM-1K | DESMONTAJE CONEXIÓN CONDUCTOR TRIPLEX 4/0-1/0 EN POSTE | 154.1 | 1
3EJUM-1L | DESMONTAJE CONEXIÓN CONDUCTOR TRIPLEX 4/0-2/0 EN POSTE | 154.68 | 1
3EJUM-1M | DESMONTAJE EMPALME EN CABLE TRIPLEX 4/0 | 154.1 | 1
3FOT-BT | DESMONTAJE DE FOTO CELDAS | 297.02 | 1
3PR-101 | DESMONTAJE CONDUCTOR Y ELECTRODO DE PUESTA A TIERRA | 207.15 | 1
3PR-102 | DESMONTAJE INST. PAT EN POSTE INTERIOR | 174.7 | 1
3PR-103 | DESMONTAJE PUESTA A TIERRA ADICIONAL (ZANJA, CABLE Y VARILLA) | 288.04 | 1
3PR-104 | DESMONTAJE ATERRIZAJE CON PERFORACIÓN EN TERRENO NORMAL | 11605.06 | 1
3PR-105 | DESMONTAJE ATERRIZAJE CON PERFORACIÓN EN TERRENO ROCOSO | 18311.86 | 1
3PR-106 | DESMONTAJE ATERRIZAJE, POZO CON SALES DE GEM | 10149.66 | 1
3PR-107 | DESMONTAJE PUESTA A TIERRA ADICIONAL P/. BT | 110.02 | 1
3PR-108 | DESMONTAJE PUESTA A TIERRA EN TODOS LOS HERRAJES MT | 111.27 | 1
3PR-109 | DESMONTAJE DE PARARRAYO EN LÍNEA BT | 230.72 | 1
3PR-110 | DESMONTAJE DE PARARRAYO EN BASE SIMPLE LÍNEA MT | 281.99 | 1
3PTRA-01 | DESMONTAJE PUENTE SIMPLE CONEXIÓN BT TRAFO TIPO POSTE 10 KVA | 173.91 | 1
3PTRA-02 | DESMONTAJE PUENTE SIMPLE CONEXIÓN BT TRAFO TIPO POSTE 25 KVA | 173.91 | 1
3PTRA-03 | DESMONTAJE PUENTE SIMPLE CONEXIÓN BT TRAFO TIPO POSTE 37.5, 50 Ó 75 KVA | 187.68 | 1
3PTRA-04 | DESMONTAJE PUENTE SIMPLE CONEXIÓN BT DOS TRAFOS TIPO POSTE 25 KVA | 188.53 | 1
3PTRAN-10 | DESMONTAJE TRANSFORMADOR PAD MOUNTED DE 25 KVA | 980.54 | 1
3PTRAN-11 | DESMONTAJE TRANSFORMADOR PAD MOUNTED DE 37.5 KVA | 1039.19 | 1
3PTRAN-12 | DESMONTAJE TRANSFORMADOR PAD MOUNTED DE 50 KVA | 1176.65 | 1
3PTRAN-13 | DESMONTAJE TRANSFORMADOR PAD MOUNTED DE 75 KVA | 1176.65 | 1
3PTRAN-14 | DESMONTAJE TRANSFORMADOR PAD MOUNTED DE 100 KVA | 1564.68 | 1
3SECC-09 | DESMONTAJE SECCIONADOR-FUSIBLE 200 AMP. EN CRUCETA | 405.46 | 1
3TCC-1A | DESMONTAJE DE TENDIDO DE CONDUCTOR CONCENTRICO 3X #4 CU | 8.13 | 1
3TCC-2A | DESMONTAJE DE TENDIDO DE CONDUCTOR CONCÉNTRICO 2X # 8 AL | 9.85 | 1
3TCC-2C | DESMONTAJE DE TENDIDO DE CONDUCTOR CONCÉNTRICO 3X # 6 AL | 11.53 | 1
3TCNU-1 | DESMONTAJE METRO DE CONDUCTOR 3Φ BT BAJO TIERRA HASTA ≤ 1/0 | 264.73 | 1
3TCNU-10 | DESMONTAJE METRO DE CABLE TRIPLEX HASTA 2/0 BAJO TIERRA | 172.08 | 1
3TCNU-11 | DESMONTAJE METRO DE CABLE TRIPLEX HASTA 4/0 BAJO TIERRA | 198.55 | 1
3TCNU-2 | DESMONTAJE METRO DE CONDUCTOR 3Φ BT BAJO TIERRA HASTA 2/0 | 264.73 | 1
3TCNU-3 | DESMONTAJE METRO DE CONDUCTOR 3Φ BT BAJO TIERRA HASTA 4/0 | 264.73 | 1
3TCNU-4 | DESMONTAJE METRO DE CONDUCTOR 1Φ BT BAJO TIERRA HASTA ≤ 1/0 | 79.42 | 1
3TCNU-5 | DESMONTAJE METRO DE CONDUCTOR 1Φ BT BAJO TIERRA HASTA 2/0 | 79.42 | 1
3TCNU-6 | DESMONTAJE METRO DE CONDUCTOR 1Φ BT BAJO TIERRA HASTA 4/0 | 79.42 | 1
3TCNU-7 | DESMONTAJE METRO DE CONDUCTOR NEUTRO BT BAJO TIERRA HASTA ≤ 1/0 | 79.42 | 1
3TCNU-8 | DESMONTAJE METRO DE CONDUCTOR NEUTRO BT BAJO TIERRA HASTA 2/0 | 79.42 | 1
3TCNU-9 | DESMONTAJE METRO DE CONDUCTOR NEUTRO BT BAJO TIERRA HASTA 4/0 | 79.42 | 1
3TRAN-01 | DESMONTAJE TRAFO MONOF. TIPO POSTE ≤ 10 KVA | 936.78 | 1
3TRAN-08 | DESMONTAJE TRAFO MONOF. TIPO POSTE 167 KVA | 2709.4 | 1
3TRAN-09 | DESMONTAJE TRAFO MONOF. TIPO POSTE 333 KVA | 3422.4 | 1
4EJUM-1H | SUSTITUCIÓN CONEXIÓN CONDUCTOR TRIPLEX 1/0-1/0 EN POSTE | 335.62 | 1
4EJUM-1I | SUSTITUCIÓN CONEXIÓN CONDUCTOR TRIPLEX 2/0-1/0 EN POSTE | 335.62 | 1
4EJUM-1K | SUSTITUCIÓN CONEXIÓN CONDUCTOR TRIPLEX 4/0-1/0 EN POSTE | 332.6 | 1
4FUSI-01 | SUSTITUCIÓN FUSIBLE DE EXPULSIÓN 1,5 A | 470.21 | 1
4PTRA-01 | SUSTITUCIÓN PUENTE SIMPLE CONEXIÓN BT TRAFO TIPO POSTE 10 KVA | 386.19 | 17
4PTRA-04 | SUSTITUCIÓN PUENTE SIMPLE CONEXIÓN BT DOS TRAFOS TIPO POSTE 25 KVA | 418.65 | 12
*Precio referencial por actividad
* Cantidad referencial por mes
Observaciones:
• Todos los precios base presentados en este formulario, para todos los tipos de brigadas incluyen el 18% de ITBIS. • Mes o Mes Calendario: El período de tiempo en días comprendido desde el 01 del mes en cuestión hasta el día de su finalización, bien sea el día 28, 29, 30 o 31 de ese mes. • Días Hábiles: Significa día sin contar domingos ni días feriados. El sábado corresponde a medio día hábil.
Nombre del Representante Legal: |  | No. Cédula / Pasaporte:
Firma: |  | Sello del Oferente:

## F7-Lotes 13-16 Atc de Averías
FORMULARIO F7: Tabla de Precios por Actividad
EMPRESA DISTRIBUIDORA DE ELECTRICIDAD DEL ESTE, S. A. (EDE ESTE)
LICITACIÓN PÚBLICA NACIONAL NO. EDEESTE-CCC-LPN-2022-0004
Lote 13-16 Servicios de Atención de Averías
Nombre del Oferente: |  | RNC:
Precio Base por actividad con ITBIS (RD$)
Cantidad Referencial
Tipo de Brigada |  | Precio Base | Lote 13 | Lote 14 | Lote 15 | Lote 16
Brigada Motorizada |  | 519.1797 | 2 | 2 | 2 | 0
Brigada Furgoneta BT | 763.9695 | 763.9695 | 4 | 4 | 3 | 0
Brigada MT BT 4x4 | 1012.0416 | 1012.0416 | 0 | 0 | 3 | 5
Brigada MT BT 4x2 | 995.3806 | 995.3806 | 2 | 4 | 3 | 10
Vehículo MT BT 4x2 | 534.2812 | 534.2812 | 0 | 0 | 0 | 2
Brigada Canasto Ligero Amanecida |  | 1624.4431 | 1 | 1 | 1 | 3
Brigada Furgoneta BT Amanecida |  | 763.9695 | 1 | 1 | 1 | 0
Brigada MT BT 4x2 Amanecida |  | 995.3806 | 1 | 0 | 0 | 3
Brigada Canasto Ligero MT BT | 1624.4431 | 1624.4431 | 3 | 3 | 3 | 2
Brigada Canasto Extra Ligero MT BT | 1594.4869 | 1594.4869 | 4 | 4 | 4 | 3
Brigada Supervisor Legal | 622.1525 | 622.1525 | 4 | 0 | 0 | 0
Asistente Técnico | 280.6751 | 280.6751 | 0 | 0 | 0 | 1
#N/A
#N/A
#N/A
*Disponibilidad Minima de Recursos por Lote
Observaciones:
• Todos los precios base presentados en este formulario, para todos los tipos de brigadas incluyen el 18% de ITBIS. • Mes o Mes Calendario: El período de tiempo en días comprendido desde el 01 del mes en cuestión hasta el día de su finalización, bien sea el día 28, 29, 30 o 31 de ese mes. • Días Hábiles: Significa día sin contar domingos ni días feriados. El sábado corresponde a medio día hábil.
Nombre del Representante Legal: |  | No. Cédula / Pasaporte:
Firma: |  | Sello del Oferente:

## F7-Lotes 17-19 Obras
FORMULARIO F7: Tabla de Precios por Actividad
EMPRESA DISTRIBUIDORA DE ELECTRICIDAD DEL ESTE, S. A. (EDE ESTE)
LICITACIÓN PÚBLICA NACIONAL NO. EDEESTE-CCC-LPN-2022-0004
Lote 17-19 Servicios de Obras
Nombre del Oferente: |  | RNC:
Precio Base por actividad con ITBIS (RD$)
Cantidad Referencial/ Contrato
Código | Descripción de la actividad | Precio Base | Lote 17 | Lote 18 | Lote 19
2LIRE-011 | LIMPIEZA DE REGISTROS | 607.199 | 1.7516 | 1.5658 | 1.7946
AC-103 | INSTALACIÓN DE ACOMETIDA 120V RED ANTIFRAUDE CON BASE, DESDE LA CAJA DERIVADORA | 1240 | 9613.8094 | 8594.3583 | 9849.8963
AC-104 | INSTALACIÓN DE ACOMETIDA 240V RED ANTIFRAUDE CON BASE, DESDE LA CAJA DERIVADORA | 1488 | 4739.1772 | 4236.6334 | 4855.5574
AC-105 | INSTALACIÓN DE ACOMETIDA 120V DESDE RED ANTIFRAUDE CON SMCA CON DISPLAY, TOMACORRIENTE. | 2732.96 | 20.435 | 18.2681 | 20.9369
AC-106 | INSTALACIÓN DE ACOMETIDA 240V DESDE RED ANTIFRAUDE CON SMCA CON DISPLAY, TOMACORRIENTE. | 2732.96 | 21.0189 | 18.79 | 21.5351
ACTV-03 | CIMENTACION DE EXCAVACION HASTA 5`. | 1296.0928 | 2531.6092 | 2263.1567 | 2593.7781
ACTV-04 | CIMENTACION DE EXCAVACION MAYOR QUE 5`. | 1449.7039 | 306.5256 | 274.0215 | 314.0529
ACTV-05 | CONSTRUCCION DE BASE PARA SOPORTE DE POSTE METALICO (IMPLICA LA CONSTRUCCION DE UNA BASE DE CEMENTO Y LA SOLDADURA DE LA BASE AL POSTE, INCLUYE MATERIALES, TORNILLERIA, MANO DE OBRA) | 3860.8466 | 68.3114 | 61.0676 | 69.9889
ACTV-06 | SOLDADURA DE BASE PARA SOPORTE DE POSTE METALICO (IMPLICA LA COLOCACION DE LA PLANCHUELA Y LA SOLDADURA DE LA BASE AL POSTE, INCLUYE MATERIALES, TORNILLERIA, MANO DE OBRA) | 1571.1227 | 15.1803 | 13.5706 | 15.5531
ACTV-07 | CONSTRUCCIÓN DE PUERTAS POR UNIDADES SECCIONADORAS O TRANSFORMADORES TIPO PAD MOUNTED (APLICA PARA PUERTAS EN MATERIAL TIPO PLANCHUELA DE 3/32'', APLICACIÓN DE PINTURA ) | 17936.5173 | 1.7516 | 1.5658 | 1.7946
ACTV-08 | CONSTRUCCIÓN DE BASE DEL TR (RUEDOS) POR UNIDADES SECCIONADORAS O TRANSFORMADORES TIPO PAD MOUNTED (APLICA PARA LA BASE DEL TRANSFORMADOR (RUEDOS) EN MATERIAL TIPO PLANCHUELA DE 3/32'', APLICACIÓN DE PINTURA ) | 33310.6946 | 1.7516 | 1.5658 | 1.7946
ACTV-09 | REPARACIÓN DE PUERTAS, POR UNIDADES SECCIONADORAS O TRANSFORMADORES TIPO PAD MOUNTED (APLICA PARA PUERTAS, BASE DEL TRANSFORMADOR (RUEDOS) EN MATERIAL TIPO PLANCHUELA DE 3/32'', APLICACIÓN DE PINTURA ) | 10550.8926 | 1.7516 | 1.5658 | 1.7946
ACTV-10 | REPARACIÓN DE BASE DEL TR (RUEDOS) POR UNIDADES SECCIONADORAS O TRANSFORMADORES TIPO PAD MOUNTED (APLICA PARA LA BASE DEL TRANSFORMADOR (RUEDOS) EN MATERIAL TIPO PLANCHUELA DE 3/32'', APLICACIÓN DE PINTURA ) | 19594.5262 | 1.7516 | 1.5658 | 1.7946
ACTV-11 | INSTALACIÓN O REMOCIÓN DE PERNOS & LLAVINES DE SEGURIDAD EN TRANSFORMADORES TIPO PAD MOUNTED O SECCIONADORAS | 1462.3895 | 1.7516 | 1.5658 | 1.7946
ACTV-12 | INSTALACIÓN DE PINTURAS A SECCIONADORAS Y TRANSFORMADORES TIPO PAD MOUNTED | 2596.7717 | 1.7516 | 1.5658 | 1.7946
ACTV-13 | CAMBIO DE CONECTORES TERMINALES HASTA 250 MCM DE OJO | 1299.024 | 1.7516 | 1.5658 | 1.7946
ACTV-14 | CAMBIO DE CONECTORES TIPO SILLA HASTA 250MCM | 1285.632 | 1.7516 | 1.5658 | 1.7946
ACTV-15 | READECUACION DE LINEAS MT VANO-FASE HASTA 4/0 (APLICA EL RETIRO Y COLOCACION DE LA RED DE MEDIA TENSION EN EL POSTE, HASTA CONDUCTOR 4/0) | 263.0323 | 1.7516 | 1.5658 | 1.7946
ACTV-16 | READECUACION DE LINEAS MT VANO-FASE (APLICA EL RETIRO Y COLOCACION DE LA RED DE MEDIA TENSION EN EL POSTE, HASTA CONDUCTOR MAYOR A 4/0) | 323.765 | 1.7516 | 1.5658 | 1.7946
ACTV-17 | READECUACION DE CABLES DE COMUNICACIONES EN LA SUSTITUCION DE POSTES DE DISTRIBUCION (APLICA EL RETIRO Y COLOCACION DE CADA UNO DE LOS CABLES DE COMUNICACIÓN EXISTENTES EN EL POSTE A SUSTITUIR). | 1890.754 | 6898.8687 | 6167.3107 | 7068.2846
ACTV-18 | READECUACION DE CABLES DE BT EN POSTES DE DISTRIBUCION (APLICA EL RETIRO Y COLOCACION DE CADA UNO DE LOS CABLES DE BAJA TENSION EXISTENTES EN LA SUSTITUCION DEL POSTE). | 44.4614 | 126.6972 | 113.2622 | 129.8085
ACTV-22 | COLOCACIÓN DE VENENO PARA RATAS Y ROEDORES PARTE INTERNA DE SUB ESTACIONES | 669.6 | 1.7516 | 1.5658 | 1.7946
ACTV-24 | REPARACION DE LINK MT O BT EN TRANSFORMADOR EN SITIO | 4186.9094 | 4.6709 | 4.1756 | 4.7856
ACTV-25 | SOLDADO DE TORNILLO DE TRANSFORMADOR EN POSTE | 1968.2654 | 1.7516 | 1.5658 | 1.7946
ACTV-26 | DESTRENSADO DE CABLE TRIPLEX BLOQUEADO | 2746.4168 | 8.174 | 7.3072 | 8.3747
ACTV-27 | REUBICACION DE ACOMETIDAS A CANASTO | 457.7361 | 286.0905 | 255.7534 | 293.1161
ACTV-28 | APERTURA Y CIERRE SECCIONADOR EN OBRA RAMAL O CIRCUITO | 562.464 | 415.7071 | 371.6254 | 425.9156
AL-BT | INSTALACIÓNALACIÓN LÍNEA DE BT EN ALINEAMIENTO | 222.3602 | 186.2508 | 166.5007 | 190.8245
AP-101 | INSTALACION LUMINARIA CON SOPORTE DE 6' EN POSTE DE MT & BT HASTA 400 W | 1632.8001 | 3148.2634 | 3118.0274 | 4158.1812
AP-102 | INSTALACIÓN LUMINARIA CON SOPORTE DE 12' EN POSTE DE MT & BT HASTA 400 W | 1866.0573 | 7.5902 | 6.7853 | 7.7765
AP-105A | INSTALACION DE LUMINARIA 150W EN SOPORTE EXISTENTE | 1247.1244 | 36.7831 | 32.8826 | 37.6864
AP-105B | INSTALACION DE LUMINARIA 250W EN SOPORTE EXISTENTE | 1496.5493 | 36.7831 | 32.8826 | 37.6864
AP-105C | INSTALACION DE LUMINARIA 400W EN SOPORTE EXISTENTE | 1496.5493 | 78.237 | 69.9407 | 80.1583
AP-108 | INSTALACIÓN DE BALASTRO O INGNITOR (ARRANCADOR) | 767.1146 | 7.5902 | 6.7853 | 7.7765
AP-109 | INSTALACION DE TABLERO O CAJA DE CONTROL DE CONJUNTO DE LUMINARIAS | 3472 | 7.5902 | 6.7853 | 7.7765
AP-110 | INSTALACIÓN DE CONTACTOR DE LUMINARIAS EN POSTE (RELAY) | 748.2746 | 7.5902 | 6.7853 | 7.7765
BCON-01 | INSTALACIÓN SOPORTE DE BANCO DE CONDENSADORES. | 861.1043 | 13.4287 | 12.0048 | 13.7585
BCON-02 | INSTALACIÓN DE CONDENSADORES O CAPACITOR, NO INCLUYE PROTECCIÓN | 1215.2 | 13.4287 | 12.0048 | 13.7585
BOM-01 | INSTALACIÓN DE BOMBILLAS HASTA 400 W | 1026.3315 | 194.4248 | 173.8079 | 199.1993
BOM-02 | INSTALACIÓN DE BOMBILLAS MAYOR A 400 W | 6775.131 | 30.9445 | 27.6631 | 31.7044
BREGU-01 | INSTALACIÓN DE BASE PARA BANCO DE REGULADORES/BOOSTER HASTA 3 X 75KV | 6696 | 1.7516 | 1.5658 | 1.7946
BREGU-02 | INSTALACIÓN DE BASE PARA BANCO DE REGULADORES/BOOSTER HASTA 3 X 225KV | 20757.6 | 1.7516 | 1.5658 | 1.7946
BREGU-03 | INSTALACIÓN DE BASE PARA BANCO DE REGULADORES/BOOSTER HASTA 3 X 500KV | 24135.0624 | 1.7516 | 1.5658 | 1.7946
BREGU-04 | INSTALACIÓN DE BASE PARA BANCO DE REGULADORES/BOOSTER MAYOR A 3 X 500 KV | 27750.9024 | 1.7516 | 1.5658 | 1.7946
BT-204A | INSTALACIÓNALACION EMPALME AEREO BT TPX4/0 - TPX4/0 | 304.6946 | 10.5094 | 9.395 | 10.7675
BT-204B | INSTALACIÓNALACION EMPALME AEREO BT DE TPX2/0 - TPX2/0 | 1054 | 78.237 | 69.9407 | 80.1583
BT-204C | INSTALACIÓNALACION EMPALME AEREO BT DE TPX4/0 - TPX2/0 | 1054 | 78.237 | 69.9407 | 80.1583
CABT-03 | INSTALACIÓN DE CAJA DERIVADORA AF (DE 16 A 30 SALIDAS) | 911.2089 | 2239.0963 | 2001.6618 | 2294.0819
CABT-04 | INSTALACIÓN DE CAJA DERIVADORA AF (MAYOR DE 30 SALIDAS ) | 683.4098 | 182.7476 | 163.369 | 187.2354
CABT-05 | INSTALACIÓN DE DOS CAJAS DERIVADORAS EN UN MISMO PUNTO AF (30 SALIDAS) | 1612 | 1.7516 | 1.5658 | 1.7946
CABT-06 | INSTALACIÓN DE DOS CAJAS DERIVADORAS EN UN MISMO PUNTO AF (40 SALIDAS) | 1612 | 1.7516 | 1.5658 | 1.7946
CDA-MT | INSTALACIÓNALACIÓN DE CRUCETA DOBLE DE ACERO PARA MEDIA TENSIÓN (CRUCETA DE 8') | 1302 | 44.9571 | 40.1898 | 46.0611
CIRS-01 | EMPALME DE URD 3Φ EN REGISTRO | 1314.3846 | 7.5902 | 6.7853 | 7.7765
CIRS-02 | EMPALME DE URD 1Φ EN REGISTRO | 481.6567 | 13.4287 | 12.0048 | 13.7585
CIRS-03 | INSTALACIÓN TERMINAR EXTERIOR (CONO DE ALIVIO) MONOF. CONDUCTOR ≤ 1/0 BASE EN POSTE | 1473.12 | 8.7579 | 7.8292 | 8.9729
CIRS-04 | INSTALACIÓN TERMINAR EXTERIOR (CONO DE ALIVIO) MONOF. CONDUCTOR 2/0 BASE EN POSTE | 1473.12 | 8.7579 | 7.8292 | 8.9729
CIRS-05 | INSTALACIÓN TERMINAR EXTERIOR (CONO DE ALIVIO) MONOF. CONDUCTOR 4/0 BASE EN POSTE | 1473.12 | 8.7579 | 7.8292 | 8.9729
CIRS-06 | INSTALACIÓN TERMINAR EXTERIOR (CONO DE ALIVIO) MONOF. CONDUCTOR 465MCM BASE EN POSTE | 2104.4571 | 8.7579 | 7.8292 | 8.9729
CIRS-07 | INSTALACIÓN TERMINAR EXTERIOR (CONO DE ALIVIO) MONOF. CONDUCTOR 477MCM BASE EN POSTE | 2104.4571 | 8.7579 | 7.8292 | 8.9729
CIRS-08 | INSTALACIÓN TERMINAR EXTERIOR (CONO DE ALIVIO) MONOF. CONDUCTOR 559.5MCM BASE EN POSTE | 2104.4571 | 8.7579 | 7.8292 | 8.9729
CIRS-09 | INSTALACIÓN TERMINAR INTERIOR (CONO DE ALIVIO) MONOF. ≤ CONDUCTOR 1/0 | 1607.04 | 8.7579 | 7.8292 | 8.9729
CIRS-10 | INSTALACIÓN TERMINAR INTERIOR (CONO DE ALIVIO) MONOF. CONDUCTOR 2/0 | 1607.04 | 8.7579 | 7.8292 | 8.9729
CIRS-11 | INSTALACIÓN TERMINAR INTERIOR (CONO DE ALIVIO) MONOF. CONDUCTOR 4/0 | 1607.04 | 8.7579 | 7.8292 | 8.9729
CIRS-12 | INSTALACIÓN TERMINAR INTERIOR (CONO DE ALIVIO) MONOF. CONDUCTOR 465MCM | 2295.7714 | 8.7579 | 7.8292 | 8.9729
CIRS-13 | INSTALACIÓN TERMINAR INTERIOR (CONO DE ALIVIO) MONOF. CONDUCTOR 477MCM | 2295.7714 | 8.7579 | 7.8292 | 8.9729
CIRS-14 | INSTALACIÓN TERMINAR INTERIOR (CONO DE ALIVIO) MONOF. CONDUCTOR 559.5MCM | 2295.7714 | 8.7579 | 7.8292 | 8.9729
CIRS-15 | INSTALACIÓN TERMINAR EXTERIOR (CONO DE ALIVIO) TRIF. CONDUCTOR ≤ 1/0 BASE EN CRUCETA | 3756.456 | 8.7579 | 7.8292 | 8.9729
CIRS-16 | INSTALACIÓN TERMINAR EXTERIOR (CONO DE ALIVIO) TRIF. CONDUCTOR 2/0 BASE EN CRUCETA | 3756.456 | 8.7579 | 7.8292 | 8.9729
CIRS-17 | INSTALACIÓN TERMINAR EXTERIOR (CONO DE ALIVIO) TRIF. CONDUCTOR 4/0 BASE EN CRUCETA | 3756.456 | 8.7579 | 7.8292 | 8.9729
CIRS-18 | INSTALACIÓN TERMINAR EXTERIOR (CONO DE ALIVIO) TRIF. CONDUCTOR 465MCM BASE EN CRUCETA | 7427.4958 | 8.7579 | 7.8292 | 8.9729
CIRS-19 | INSTALACIÓN TERMINAR EXTERIOR (CONO DE ALIVIO) TRIF. CONDUCTOR 477MCM BASE EN CRUCETA | 7427.4958 | 7.5902 | 6.7853 | 7.7765
CIRS-20 | INSTALACIÓN TERMINAR EXTERIOR (CONO DE ALIVIO) TRIF. CONDUCTOR 559.5MCM BASE EN CRUCETA | 7427.4958 | 7.5902 | 6.7853 | 7.7765
CIRS-21 | EMPALME DE BT 3Φ EN REGISTRO | 1011.0692 | 13.4287 | 12.0048 | 13.7585
CIRS-22 | EMPALME DE BT 1Φ EN REGISTRO | 370.5031 | 13.4287 | 12.0048 | 13.7585
CO-000(CR) | INSTALACIÓN TENDIDO DE LÍNEA TRIF. VANO LARGO, 1/0 | 60.5616 | 89.3303 | 79.8577 | 91.524
CO-001 | INSTALACIÓN TENDIDO DE LÍNEA 1/0 AL | 27.528 | 3668.965 | 3279.9069 | 3759.064
CO-001(CR) | INSTALACIÓN TENDIDO DE LÍNEA TRIF. VANO LARGO, 4/0 | 71.6528 | 8371.3591 | 7483.6578 | 8576.9351
CO-001A(CR) | INSTALACIÓN TENDIDO DE LÍNEA TRIF. VANO LARGO, 2/0 | 66.8906 | 854.1846 | 763.6066 | 875.1608
CO-002 | INSTALACIÓN TENDIDO DE LÍNEA 2/0 AL | 30.4048 | 49204.6513 | 43986.9758 | 50412.9729
CO-002(CR) | INSTALACIÓN TENDIDO DE LÍNEA TRIF. VANO LARGO, 465MCM | 106.0944 | 10493.0999 | 9380.4085 | 10750.7796
CO-003 | INSTALACIÓN TENDIDO DE LÍNEA 4/0 AL | 34.1204 | 54521.8481 | 48740.3354 | 55860.7444
CO-005 | INSTALACIÓN DE TENDIDO DE CONDUCTOR TRIPLEX 2/0 NEUTRO 2/0 | 41.9699 | 43084.0656 | 38515.4187 | 44142.0836
CO-004 | INSTALACIÓN TENDIDO DE LÍNEA 465.4 MCM AL | 46.128 | 15136.5243 | 13531.4429 | 15508.2328
CO-006 | INSTALACIÓN DE TENDIDO DE CONDUCTOR TRIPLEX 4/0 NEUTRO 4/0 | 59.8608 | 44742.8068 | 39998.2665 | 45841.5586
COBT-01 | INSTALACIÓN TENDIDO DE LÍNEA CONDUCTOR BT TRIPLEX. NO 2/ NO 4 | 26.2312 | 7697.0029 | 6880.8105 | 7886.0186
COND-01 | INSTALACIÓN DE CONDULEC 1" | 1325.808 | 23.9382 | 21.3998 | 24.526
COND-02 | INSTALACIÓN DE CONDULEC 1 1/2" | 1406.7064 | 30.9445 | 27.6631 | 31.7044
COND-03 | INSTALACIÓN DE CONDULEC 2" | 1473.12 | 30.9445 | 27.6631 | 31.7044
COND-04 | INSTALACIÓN DE CONDULEC 3" | 1636.8 | 7.5902 | 6.7853 | 7.7765
COND-05 | INSTALACIÓN DE CONDULEC 4" | 1818.6667 | 30.9445 | 27.6631 | 31.7044
CONE-01 | INSTALACIÓNALACION EMPALME AEREO MT(465.4 A 465.4) | 735.3295 | 26.2736 | 23.4876 | 26.9188
CONE-02 | INSTALACIÓNALACION EMPALME AEREO MT(465.4 MCM A 4/0) | 745.4676 | 26.2736 | 23.4876 | 26.9188
CONE-03 | INSTALACIÓNALACION EMPALME AEREO MT (465.4 A 2/0) | 735.3295 | 30.3606 | 27.1412 | 31.1062
CONE-04 | INSTALACIÓNALACION EMPALME AEREO MT (4/0 A 4/0 ) | 745.4676 | 19.2673 | 17.2242 | 19.7405
CONE-05 | INSTALACIÓNALACION EMPALME AEREO MT (4/0 A 2/0) | 731.2669 | 101.0075 | 90.2966 | 103.4879
CONE-06 | INSTALACIÓNALACION EMPALME AEREO MT (2/0 A 2/0) | 745.4676 | 13.4287 | 12.0048 | 13.7585
CONE-08 | INSTALACIÓNALACION EMPALME AEREO AISLADO PARA MT. | 670.9208 | 13.4287 | 12.0048 | 13.7585
CORP-01 | CORTE DE POSTE DE MADERA A LA ALTURA DE LA RED DE COMUNICACIONES | 720.0611 | 1.7516 | 1.5658 | 1.7946
CO-UR-24 | INSTALACIÓN METRO DE CONDUCTOR 1Φ URD BAJO TIERRA MAYOR QUE 4/0 | 410.2907 | 778.283 | 695.7536 | 797.3953
CO-UR-25 | INSTALACIÓN METRO DE CONDUCTOR 1Φ URD SOBRE TIERRA MAYOR QUE 4/0 | 410.2907 | 778.283 | 695.7536 | 797.3953
CO-URDB12 | INSTALACIÓN METRO DE CONDUCTOR URD SOBRE TIERRA ≤ 1/0 | 182.8355 | 136.039 | 121.6134 | 139.3797
CO-URDB1 | INSTALACIÓN METRO DE CONDUCTOR URD BAJO TIERRA ≤ 1/0 | 148.8 | 89.3303 | 79.8577 | 91.524
CO-URDB2 | INSTALACIÓN METRO DE CONDUCTOR URD BAJO TIERRA 2/0 | 184.4199 | 1.7516 | 1.5658 | 1.7946
CO-URDB3 | INSTALACIÓN METRO DE CONDUCTOR URD BAJO TIERRA 4/0 | 184.4199 | 136.039 | 121.6134 | 139.3797
CO-URDB7 | INSTALACIÓN METRO DE CONDUCTOR URD SOBRE TIERRA 2/0 | 182.8355 | 1.7516 | 1.5658 | 1.7946
CO-URDB8 | INSTALACIÓN METRO DE CONDUCTOR URD SOBRE TIERRA 4/0 | 184.4199 | 781.2023 | 698.3634 | 800.3863
CSA-MT | INSTALACIÓN CRUCETA SIMPLE DE METAL | 556.3005 | 30.9445 | 27.6631 | 31.7044
CV1-BT | INSTALACIÓNALACION CRUCETA SIMPLE DE ACERO EN VOLADIZO BAJA TENSION. | 817.16 | 15.1803 | 13.5706 | 15.5531
CV2-MTE | INSTALACIÓNALACIÓN DE CRUCETA SIMPLE EN VOLADIZO PARA MEDIA TENSIÓN (DOS NIVELES), FLEJE DE 54 | 1612 | 30.9445 | 27.6631 | 31.7044
CV3-MT | INSTALACIÓNALACIÓN DE CRUCETA EN TRES NIVELES EN VOLADIZO PARA MEDIA TENSIÓN | 3100 | 30.9445 | 27.6631 | 31.7044
CV4-MTA | INSTALACIÓNALACIÓN DE CRUCETA DOBLE DE ACERO EN VOLADIZO PARA MEDIA TENSIÓN (CRUCETA DE 8 CON 4 TORNILLOS) | 3472 | 8.7579 | 7.8292 | 8.9729
DFAC-02 | DESPLAZAMIENTO POR BRIGADA DE 61 - 110 KM | 5305.3499 | 778.283 | 695.7536 | 797.3953
DFAC-03 | DESPLAZAMIENTO POR BRIGADA DE => 110KM | 7811.3884 | 6.4224 | 5.7414 | 6.5802
EA-MT1 | INSTALACIÓNALACIÓN DE AISLADOR TIPO POSTE SOBRE CRUCETA DE ACERO PARA MEDIA TENSIÓN | 793.7364 | 71.8146 | 64.1993 | 73.5781
EA-ST | INSTALACIÓN ESPIGA DE ACERO EN CRUCETA 34.5KV | 360.0557 | 78.237 | 69.9407 | 80.1583
EC-MT | INSTALACIÓNALACIÓN DE AISLADOR EN CABEZA DE POSTE PARA MEDIA TENSIÓN | 513.8436 | 39.7024 | 35.4923 | 40.6773
EC-MT2 | INSTALACIÓNALACIÓN DE ESPIGA DOBLE EN CABEZA DE POSTE PARA MEDIA TENSIÓN | 700.4388 | 49.6279 | 44.3654 | 50.8467
EC-ST | INSTALACIÓN DE ESPIGA DE ACERO EN CABEZA DE POSTE A 34.5KV | 342.9102 | 57.802 | 51.6726 | 59.2214
EJUM-1A | INSTALACIÓN EMPALME JUMPER MT EN POSTE DE 465.4 A 465.4 | 589.0761 | 209.6051 | 187.3785 | 214.7524
EJUM-1B | INSTALACIÓN EMPALME JUMPER MT EN POSTE DE 465.5 A 4/0 | 596.9259 | 23.9382 | 21.3998 | 24.526
EJUM-1C | INSTALACIÓN EMPALME JUMPER MT EN POSTE DE 465.4 A 2/0 | 589.0761 | 74.7339 | 66.8091 | 76.5691
EJUM-1D | INSTALACIÓN EMPALME JUMPER MT EN POSTE DE 4/0 A 4/0 | 589.0761 | 194.4248 | 173.8079 | 199.1993
EJUM-1E | INSTALACIÓN EMPALME JUMPER MT EN POSTE DE 4/0 A 2/0 | 589.0761 | 10.5094 | 9.395 | 10.7675
EJUM-1F | INSTALACIÓN EMPALME JUMPER MT EN POSTE DE 2/0 A 2/0 | 589.0761 | 4.6709 | 4.1756 | 4.7856
EJUM-1J | INSTALACIÓNALACION EMPALME EN CABLE TRIPLEX 2/0. | 307.4604 | 30.9445 | 27.6631 | 31.7044
EJUM-1M | INSTALACIÓNALACION EMPALME EN CABLE TRIPLEX 4/0 | 307.4604 | 30.9445 | 27.6631 | 31.7044
ENPO-01 | ENDEREZAR POSTE = < A 30 | 2100.8317 | 13.4287 | 12.0048 | 13.7585
ENPO-02 | ENDEREZAR POSTE = A 35 | 2100.8317 | 78.237 | 69.9407 | 80.1583
ENPO-03 | ENDEREZAR POSTE = A 40 | 2546.4627 | 280.8358 | 251.0559 | 287.7323
ENPO-04 | ENDEREZAR POSTE = > A 45 | 2914.1756 | 8.7579 | 7.8292 | 8.9729
EQTM-SE | INSTALACIÓN Y CONEXIÓN DE EQUIPOS DE TELE MEDICION DE CIRCUITOS EN SUBESTACION | 285651.8686 | 1.7516 | 1.5658 | 1.7946
ETIQ-01 | INSTALACIÓN ETIQUETA EN TRAFO TIPO POSTE | 122.76 | 7.5902 | 6.7853 | 7.7765
ETIQ-02 | INSTALACIÓN ETIQUETA EN LUGARES DE SECCIONAMIENTO | 122.76 | 71.2307 | 63.6774 | 72.9799
ETQ-1 | ROTULACIÓN DE ACOMETIDAS EN GABINETES | 319.92 | 1.7516 | 1.5658 | 1.7946
EXCZ-01 | EXCAVACIÓN TERRENO CAJUELA EN POSTE | 737.8 | 2810.1096 | 2512.1248 | 2879.1176
EXCZ-02 | ADICIONAL POR TERRENO ROCOSO PARA POSTE HASTA 40'Y VIENTO | 2012.8068 | 1934.3223 | 1729.2062 | 1981.8235
EXCZ-03 | ADICIONAL POR TERRENO ROCOSO PARA POSTE MAYOR 40' | 2176.0074 | 13.4287 | 12.0048 | 13.7585
EXCZ-04 | CONFECCION DE HOYO DE 4` EN TERRENO NORMAL | 1016.5161 | 13.4287 | 12.0048 | 13.7585
EXCZ-05 | CONFECCION DE HOYO DE 5` EN TERRENO NORMAL | 1152.0516 | 211.3567 | 188.9444 | 216.547
EXCZ-06 | CONFECCION DE HOYO DE 5.5` EN TERRENO NORMAL | 1287.5871 | 346.2279 | 309.5138 | 354.7303
EXCZ-07 | CONFECCION DE HOYO DE 6` EN TERRENO NORMAL | 1355.3548 | 282.5874 | 252.6217 | 289.5269
EXCZ-08 | CONFECCION DE HOYO DE 7` EN TERRENO NORMAL | 1558.658 | 1.7516 | 1.5658 | 1.7946
EXCZ-09 | CONFECCION DE HOYO DE 4` EN TERRENO ROCOSO (CON COMPRESOR) | 4340 | 1.7516 | 1.5658 | 1.7946
EXCZ-10 | CONFECCION DE HOYO DE 5` EN TERRENO ROCOSO (CON COMPRESOR) | 5803.2 | 1397.1727 | 1249.0161 | 1431.4832
EXCZ-11 | CONFECCION DE HOYO DE 5.5` EN TERRENO ROCOSO (CON COMPRESOR) | 7040.8259 | 1365.0605 | 1220.3091 | 1398.5824
EXCZ-12 | CONFECCION DE HOYO DE 6` EN TERRENO ROCOSO (CON COMPRESOR) | 8156.8259 | 1.7516 | 1.5658 | 1.7946
EXCZ-13 | CONFECCION DE HOYO DE 7` EN TERRENO ROCOSO (CON COMPRESOR) | 9450.6736 | 1.7516 | 1.5658 | 1.7946
EXCZ-14 | EJECUCION DE ZANJEO EN TERRENO NORMAL (M3) | 4705.552 | 8.174 | 7.3072 | 8.3747
EXCZ-15 | EJECUCION DE ZANJEO EN TERRENO ROCOSO (M3) | 16129.1774 | 21.6028 | 19.312 | 22.1333
F1AF-BT | INSTALACIÓNALACIÓN DE FIN DE LINEA AF BAJA TENSIÓN EN CRUCETA DE ACERO | 1774.068 | 78.237 | 69.9407 | 80.1583
F1-BT | INSTALACIÓNALACIÓN DE FIN BAJA TENSIÓN (CABLE NEUTRO) | 933.6828 | 78.237 | 69.9407 | 80.1583
F1-BTE | INSTALACIÓNALACION DE TARUGO DE EXPANSION Y TUERCA DE OJO 1/2 EN PARED | 254.448 | 78.237 | 69.9407 | 80.1583
F1-MT | INSTALACIÓNALACIÓN DE FIN MEDIA TENSIÓN EN POSTE | 852.0804 | 136.039 | 121.6134 | 139.3797
F1-ST | INSTALACIÓN FIN DE LINEA EN POSTE A 34.5KV | 282.989 | 25.1059 | 22.4437 | 25.7224
F2AF-BT | INSTALACIÓNALACIÓN DE DOBLE TERMINAL AF BAJA TENSIÓN EN CRUCETA DE ACERO | 1867.3656 | 78.237 | 69.9407 | 80.1583
F2-ST | INSTALACIÓN FIN DE LINEA EN CRUCETA A 34.5KV | 660.9502 | 30.9445 | 27.6631 | 31.7044
F3-MT | INSTALACIÓNALACIÓN DE FIN MEDIA TENSIÓN SOBRE CRUCETA DOBLE DE ACERO | 1026.9804 | 136.039 | 121.6134 | 139.3797
F4-MT | INSTALACIÓNALACIÓN DE FIN MEDIA TENSIÓN DOBLE TERMINAL | 1400.8776 | 30.9445 | 27.6631 | 31.7044
F4-ST | INSTALACIÓN DOBLE TERMINAL EN POSTE 34.5 KV | 590.4694 | 37.9508 | 33.9265 | 38.8827
F5-MT | INSTALACIÓNALACIÓN DE FIN FLOTANTE PARA MEDIA TENSIÓN | 1680.7704 | 30.9445 | 27.6631 | 31.7044
F5-ST | INSTALACIÓN DOBLE TERMINAL EN CRUCETA 34.5 KV | 738.0867 | 25.1059 | 22.4437 | 25.7224
FOT-BT | INST. FOTOCELDA PARA ALUMBRADO PUBLICO | 498.8498 | 78.237 | 69.9407 | 80.1583
FUSI-01 | INSTALACIÓN FUSIBLE DE EXPULSIÓN 1,5 A TIPO K | 394.8638 | 1.7516 | 1.5658 | 1.7946
FUSI-02 | INSTALACIÓN FUSIBLE DE EXPULSIÓN 3 A TIPO K | 394.8638 | 1.7516 | 1.5658 | 1.7946
FUSI-03 | INSTALACIÓN FUSIBLE DE EXPULSIÓN 5 A TIPO K | 394.8638 | 1.7516 | 1.5658 | 1.7946
FUSI-04 | INSTALACIÓN FUSIBLE DE EXPULSIÓN 7 A TIPO K | 395.1744 | 1.7516 | 1.5658 | 1.7946
FUSI-05 | INSTALACIÓN FUSIBLE DE EXPULSIÓN 10 A TIPO K | 394.8638 | 1.7516 | 1.5658 | 1.7946
FUSI-06 | INSTALACIÓN FUSIBLE DE EXPULSIÓN 15 A TIPO K | 394.8638 | 1.7516 | 1.5658 | 1.7946
FUSI-07 | INSTALACIÓN FUSIBLE DE EXPULSIÓN 20 A TIPO K | 394.8638 | 1.7516 | 1.5658 | 1.7946
FUSI-08 | INSTALACIÓN FUSIBLE DE EXPULSIÓN 40 A TIPO K | 394.8638 | 1.7516 | 1.5658 | 1.7946
FUSI-09 | INSTALACIÓN FUSIBLE DE EXPULSIÓN 65 A TIPO K | 394.8638 | 1.7516 | 1.5658 | 1.7946
FV-MT1 | INSTALACIÓN DE RETENIDA SENCILLO DE POSTE EN MEDIA TENSION | 3735.438 | 69.4791 | 62.1115 | 71.1853
HA-100A | INSTALACIÓN DE RETENIDA SENCILLA DE POSTE A TIERRA EN BAJA TENSION | 2801.7552 | 427.9681 | 382.5862 | 438.4777
HA-100B | INSTALACIÓN DE RETENIDA SENCILLA DE POSTE A TIERRA EN MEDIA TENSION | 3174.9456 | 78.237 | 69.9407 | 80.1583
HA-105B | INSTALACIÓN DE RETENIDA AÉREA SIMPLE EN MEDIA TENSION | 6069.9984 | 79.9886 | 71.5066 | 81.9529
HA-106 | INSTALACIÓN DE VIENTO VERTICAL | 2801.7552 | 1.7516 | 1.5658 | 1.7946
HEQF-01 | EQUIPO DE FUERZA (PETTIBONE) => A 8 TN | 4024.1152 | 1.7516 | 1.5658 | 1.7946
HEQF-02 | EQUIPO DE FUERZA (PETTIBONE) => A 20TN | 6896.6992 | 32.6961 | 29.229 | 33.499
HEQF-03 | EQUIPO DE FUERZA (PETTIBONE) = >40TN | 10088.4592 | 1.7516 | 1.5658 | 1.7946
HFBR-01 | COSTO HORA FESTIVA BRIGADA LIGERA CAMA LISA | 2138.7375 | 4.6709 | 4.1756 | 4.7856
HFBR-02 | COSTO HORA FESTIVA BRIGADA CAMIÓN CANASTO | 3570.3418 | 485.77 | 434.2588 | 497.6991
HFBR-03 | COSTO HORA FESTIVA BRIGADA CAMIÓN GRÚA PEQUEÑA DE 2 A 6 TONELADAS | 2923.969 | 1.7516 | 1.5658 | 1.7946
HFBR-04 | COSTO HORA FESTIVA BRIGADA CAMIÓN GRÚA DE 7 A 12 TONELADAS | 3686.9703 | 96.9205 | 86.643 | 99.3005
HFBR-05 | COSTO HORA FESTIVA BRIGADA CAMIÓN CANASTO (TCT) | 5957.1781 | 1.7516 | 1.5658 | 1.7946
HFBR-06 | COSTO HORA FESTIVA BRIGADA CAMIÓN CANASTO(ACOMETIDAS Y ATC). | 2320.7222 | 1.7516 | 1.5658 | 1.7946
HFBR-07 | COSTO HORA FESTIVA BRIGADA LIGERA CAMA LISA RETEN. | 1390.1794 | 1.7516 | 1.5658 | 1.7946
HFBR-08 | COSTO HORA FESTIVA BRIGADA CAMIÓN CANASTO RETEN. | 2320.7222 | 1.7516 | 1.5658 | 1.7946
HFBR-09 | COSTO HORA FESTIVA BRIGADA CAMIÓN GRÚA PEQUEÑA DE 2 A 6 TONELADAS RETEN. | 1900.5798 | 1.7516 | 1.5658 | 1.7946
HFBR-10 | COSTO HORA FESTIVA BRIGADA CAMIÓN GRÚA DE 7 A 12 TONELADAS RETEN. | 2396.5307 | 1.7516 | 1.5658 | 1.7946
HNBR-01 | COSTO HORA NORMAL BRIGADA LIGERA CON CAMION CAMALISA O CAMIONETA | 1769.1827 | 1911.5518 | 1708.8503 | 1958.4939
HNBR-02 | COSTO HORA NORMAL BRIGADA CAMIÓN CANASTO | 2870.4168 | 18831.763 | 16834.8373 | 19294.2157
HNBR-03 | COSTO HORA NORMAL BRIGADA CAMIÓN GRÚA PEQUEÑA DE 2 A 6 TONELADAS | 2418 | 306.5256 | 274.0215 | 314.0529
HNBR-04 | COSTO HORA NORMAL BRIGADA CAMIÓN GRÚA DE 7 A 12 TONELADAS | 2836.131 | 9027.7092 | 8070.4083 | 9249.4032
HNBR-05 | COSTO HORA NORMAL BRIGADA CAMIÓN CANASTO (TCT) | 4830.4447 | 4444.9126 | 3973.5728 | 4554.0666
HNBR-06 | COSTO HORA NORMAL BRIGADA CAMIÓN CANASTO(ACOMETIDAS Y ATC). | 1874.88 | 1478.9129 | 1322.0885 | 1515.2306
HNBR-07 | COSTO HORA NORMAL BRIGADA LIGERA CON CAMION CAMALISA O CAMIONETA RETEN | 1069.3687 | 4.6709 | 4.1756 | 4.7856
HNBR-08 | COSTO HORA NORMAL BRIGADA CAMIÓN CANASTO RETEN | 1785.1709 | 78.237 | 69.9407 | 80.1583
HNBR-09 | COSTO HORA NORMAL BRIGADA CAMIÓN GRÚA PEQUEÑA DE 2 A 6 TONELADAS RETEN | 1461.9845 | 895.0546 | 800.1428 | 917.0346
HNBR-10 | COSTO HORA NORMAL BRIGADA CAMIÓN GRÚA DE 7 A 12 TONELADAS RETEN | 1843.4852 | 30.9445 | 27.6631 | 31.7044
HNBR-11 | COSTO HORA NORMAL BRIGADA CANASTO LIGERO MT BT | 1236.5637 | 1.7516 | 1.5658 | 1.7946
HNBR-12 | COSTO HORA NORMAL CANASTO LIGERO MT BT | 980.4551 | 1.7516 | 1.5658 | 1.7946
HNBR-13 | COSTO HORA NORMAL BRIGADA CANASTO SEMIPESADO MT BT | 1411.4097 | 1.7516 | 1.5658 | 1.7946
HNBR-14 | COSTO HORA NORMAL CANASTO SEMIPESADO MT BT | 1108.6969 | 1.7516 | 1.5658 | 1.7946
HNBR-15 | COSTO HORA NORMAL CANASTO SEMIPESADO MT BT 24 HORAS | 966.6346 | 1.7516 | 1.5658 | 1.7946
HORP-01 | ROMPER HORMIGONADO PARA APOYO <=> 3 KN | 787.3867 | 18.6835 | 16.7023 | 19.1423
HORP-02 | ROMPER HORMIGONADO PARA APOYO=> 5 KN | 1174.0575 | 1.7516 | 1.5658 | 1.7946
HORP-03 | ROMPER HORMIGONADO PARA APOYO = < A 30' | 1276.5382 | 3.5031 | 3.1317 | 3.5892
HORP-04 | ROMPER HORMIGONADO PARA APOYO DESDE 35' A 40' | 1585.5736 | 3.5031 | 3.1317 | 3.5892
HORP-05 | ROMPER HORMIGONADO PARA APOYO = > A 45' | 1837.7331 | 7.5902 | 6.7853 | 7.7765
HPER-01 | COSTO HORA NORMAL DE SUPERVISOR MANTENIMIENTO DE REDES | 250.0313 | 55621.2532 | 49723.1592 | 56987.1476
HPER-02 | COSTO HORA NORMAL DE AYUDANTE DE REDES | 151.8047 | 13.4287 | 12.0048 | 13.7585
HPER-03 | COSTO HORA NORMAL DE TECNICO LINIERO MT-BT | 194.6672 | 1945.9994 | 1739.6451 | 1993.7875
HPER-04 | COSTO HORA NORMAL DE TECNICO ESPECIALISTA EN LINEAS ENERGIZDAS (TCT) | 357.1876 | 1.7516 | 1.5658 | 1.7946
HPER-05 | COSTO HORA NORMAL CHOFER-OPERADOR DE VEHICULO PESADO (GRUA Y CANASTO) | 196.4532 | 4.6709 | 4.1756 | 4.7856
HPER-06 | COSTO HORA NORMAL DE PERSONAL ADMINISTRATIVO. | 160.7486 | 1.7516 | 1.5658 | 1.7946
HPER-07 | COSTO HORA NORMAL DE PERSONAL JORNALERO. | 116.0223 | 1.7516 | 1.5658 | 1.7946
IMBT-01 | INSTALACIÓN DE MEDIDOR 120V. | 655.9785 | 1.7516 | 1.5658 | 1.7946
IMBT-02 | INSTALACIÓN DE MEDIDOR 240V. | 655.9785 | 1.7516 | 1.5658 | 1.7946
IM-BT120 | INSTALACIÓN BASE PARA MEDIDOR BT 120V | 531.9302 | 1.7516 | 1.5658 | 1.7946
IM-BT240 | INSTALACIÓN BASE PARA MEDIDOR BT 240V | 531.9302 | 1.7516 | 1.5658 | 1.7946
MAM-MT3A | INSTALACIÓN DE MACRO MEDICIÓN 3Ø (25 - 50 / 5) | 22367.12 | 1.7516 | 1.5658 | 1.7946
MAM-MT3B | INSTALACIÓN DE MACRO MEDICIÓN 3Ø (75 - 150 / 5) | 22367.12 | 1.7516 | 1.5658 | 1.7946
MAM-MT3D | INSTALACIÓN DE MACRO MEDICIÓN 3Ø (100 - 200 / 5) | 22367.12 | 1.7516 | 1.5658 | 1.7946
MAM-MT3F | INSTALACIÓN DE MACRO MEDICIÓN 3Ø (200 - 400 / 5) | 22367.12 | 1.7516 | 1.5658 | 1.7946
MANT-01 | INSTALACIÓN MANTO TERMO CONTRAÍBLE EN BAJANTE TR | 591.7557 | 7.5902 | 6.7853 | 7.7765
MANT-02 | INSTALACIÓN MANTO TERMO CONTRAÍBLE EN TRIPLEX BAJA ALTURA | 591.7557 | 7.5902 | 6.7853 | 7.7765
MANT-03 | INSTALACIÓN MANTO TERMO CONTRAÍBLE EN TRIPLEX EN REDES ANTI FRAUDES EN ALTURA | 953.45 | 7.5902 | 6.7853 | 7.7765
MED-01D | MEDICIÓN DIURNAS DE TRANSFORMADORES DE DISTRIBUCIÓN (3 LECTURAS PUNTUALES CONSECUTIVAS) | 334.8536 | 1.7516 | 1.5658 | 1.7946
MED-01N | MEDICIÓN NOCTURNAS DE TRANSFORMADORES DE DISTRIBUCIÓN (3 LECTURAS PUNTUALES CONSECUTIVAS) | 334.8536 | 1.7516 | 1.5658 | 1.7946
MED-02 | MEDICIONES DE TRANSFORMADORES DE DISTRIBUCIÓN (INSTALACION DE REGISTRADORES DE CARGA BT) | 1163.7112 | 1.7516 | 1.5658 | 1.7946
MED-03 | BANLACEO DE CARGA DE TRANSFORMADORES DE DISTRIBUCION, RED CONVENCIONAL | 1935.2559 | 1.7516 | 1.5658 | 1.7946
MED-04 | BANLACEO DE CARGA DE TRANSFORMADORES DE DISTRIBUCION, RED AF | 2753.3952 | 1.7516 | 1.5658 | 1.7946
MED-07 | BRIGADAS TCT PARA BALANCEO DE CARGAS DE CIRCUITOS DE DISTRIBUCION | 4582.4447 | 1.7516 | 1.5658 | 1.7946
MIM-BT-100 | INSTALACIÓN DE MICRO-MEDICION BT RED TRANSFO BLINDADO, MEDIDOR TELEMEDIDO TCS 100/5 | 3913.254 | 1.7516 | 1.5658 | 1.7946
MIM-BT-200 | INSTALACIÓN DE MICRO-MEDICION BT RED TRANSFO BLINDADO, MEDIDOR TELEMEDIDO TCS 200/5 | 3913.254 | 1.7516 | 1.5658 | 1.7946
MIM-BT-300 | INSTALACIÓN DE MICRO-MEDICION BT RED TRANSFO BLINDADO, MEDIDOR TELEMEDIDO TCS 300/5 | 3913.254 | 1.7516 | 1.5658 | 1.7946
MIM-BT-400 | INSTALACIÓN DE MICRO-MEDICION BT RED TRANSFO BLINDADO, MEDIDOR TELEMEDIDO TCS 400/5 | 3913.254 | 1.7516 | 1.5658 | 1.7946
MT-101 | INSTALACIÓN. LINEA 1Ø EN ALINEAMIENTO 0º A 5º | 483.3199 | 30.9445 | 27.6631 | 31.7044
MT-101/ST | INSTALACIÓN MONTAJE 1Φ ALINEAMIENTO CON ÁNGULO HASTA 5º, 19.2KV | 428.6377 | 1.7516 | 1.5658 | 1.7946
MT-102 | INSTALACIÓN. LINEA 1Ø LINEA 6º A 25º | 594.8552 | 78.237 | 69.9407 | 80.1583
MT-102/ST | INSTALACIÓN MONTAJE 1Φ LÍNEA CON ÁNGULO DE 6º A 25º, 19.2KV | 536.3362 | 1.7516 | 1.5658 | 1.7946
MT-103 | INSTALACIÓN. LINEA 1Ø LINEA 26º A 60º | 958.5904 | 78.237 | 69.9407 | 80.1583
MT-103/ST | INSTALACIÓN MONTAJE 1Φ LÍNEA CON ÁNGULO DE 26º A 60º, 19.2KV | 857.8112 | 1.7516 | 1.5658 | 1.7946
MT-104 | INSTALACIÓN. LINEA 1Ø LINEA 61º A 90º | 723.9364 | 51.3795 | 45.9312 | 52.6413
MT-104/ST | INSTALACIÓN MONTAJE 1Φ LÍNEA CON ÁNGULO DE 61º A 90º, 19.2KV | 643.499 | 1.7516 | 1.5658 | 1.7946
MT-105 | INSTALACIÓNALACIÓN DE MONTAJE 1Ø FIN DE LÍNEA | 644.8 | 154.7224 | 138.3156 | 158.522
MT-105/ST | INSTALACIÓN MONTAJE 1Φ FIN DE LÍNEA, 19.2KV | 353.7363 | 1.7516 | 1.5658 | 1.7946
MT-106 | INSTALACIÓNALACIÓN DE MONTAJE 1Ø DOBLE TERMINAL | 743.569 | 136.039 | 121.6134 | 139.3797
MT-106/ST | INSTALACIÓN MONTAJE 1Φ DOBLE TERMINAL, 19.2KV | 660.9502 | 1.7516 | 1.5658 | 1.7946
MT-107 | INSTALACIÓNALACIÓN DE MONTAJE MONOFASICO1 ɸ ALINEAMIENTO CON DERIVACIÓN | 830.3475 | 109.1815 | 97.6039 | 111.8627
MT-107/ST | INSTALACIÓN MONTAJE 1Φ ALINEAMIENTO CON DERIVACIÓN 1Φ PC-40', 19.2 KV | 738.0867 | 7.5902 | 6.7853 | 7.7765
MT-108 | INSTALACIÓNALACIÓN DE MONTAJE 1Ø EN VOLADIZO, LÍNEA CON ÁNGULO DE 0º A 5º | 1100.0097 | 76.4854 | 68.3749 | 78.3637
MT-109 | INSTALACIÓN LINEA 1Ø, DE 6º A 25º EN VOLADIZO | 1487.0501 | 106.8461 | 95.5161 | 109.4699
MT-201 | INSTALACIÓN LINEA 2Ø,ALINEAMIENTO 0º HASTA 5º | 814.822 | 32.1122 | 28.707 | 32.9008
MT-207 | INSTALACIÓNALACION LINEA 2Ø,FIN DE LINEA HORIZONTAL | 1086.4293 | 13.4287 | 12.0048 | 13.7585
MT-208 | INSTALACIÓN LINEA 2Ø,ALINEAMIENTO CON DERIVACION 1Ø | 1055.1825 | 13.4287 | 12.0048 | 13.7585
MT-209 | INSTALACIÓN LINEA 2Ø,ALINEAMIENTO CON DERIVACION 2Ø | 1140.8 | 13.4287 | 12.0048 | 13.7585
MT-210 | INSTALACIÓN FIN LINEA 2Ø, VERTICAL CON DERIVACION 1Ø | 1153.2 | 13.4287 | 12.0048 | 13.7585
MT-211 | INSTALACIÓN FIN LINEA 2Ø, HORIZONTAL DERIVACION 1Ø | 1304.48 | 13.4287 | 12.0048 | 13.7585
MT-301 | INSTALACIÓN DE MONTAJE 3Ø, ALINEAMIENTO 0° A 5º A CENTRO. | 1910.84 | 1.7516 | 1.5658 | 1.7946
MT-301/ST | INSTALACIÓN MONTAJE 3Φ, EN ALINEAMIENTO CON ÁNGULO HASTA 5º, 34.5KV | 1539.1082 | 7.5902 | 6.7853 | 7.7765
MT-302/ST | INSTALACIÓN MONTAJE 3Φ, LÍNEA CON ÁNGULO DE 6º A 25º, 34.5KV | 2378.2719 | 36.7831 | 32.8826 | 37.6864
MT-304-C | INSTALACIÓN 3Ø, LINEA C/ANG 61º A 90º (VERTICAL), CON NEUTRO PRIMARIO | 1640.1852 | 13.4287 | 12.0048 | 13.7585
MT-305 | INSTALACIÓN 3Ø, LINEA CON ANGULO DE 61º A 90º (HORIZONTAL) | 3442.2772 | 79.9886 | 71.5066 | 81.9529
MT-305-F | INSTALACIÓN 3Ø, LINEA C/ANGULO DE 6º A 25º, CON NEUTRO PRIMARIO | 5922.2772 | 30.3606 | 27.1412 | 31.1062
MT-307/ST | INSTALACIÓN MONTAJE 3Φ, FIN DE LÍNEA HORIZONTAL, 34.5KV | 1783.426 | 7.5902 | 6.7853 | 7.7765
MT-307-F | INSTALACIÓN 3Ø, LINEA C/ANG DE 26º A 60º , CON NEUTRO PRIMARIO (VERTICAL) | 1810.7156 | 89.9142 | 80.3796 | 92.1222
MT-308-C | INST 3Ø, ALINEAMIENTO C/DERIVACION 1Ø,C/NEUTRO PRI | 1890.2788 | 1.7516 | 1.5658 | 1.7946
MT-308-F | INST 3Ø, ALINEAM EN F CON DERIVACION 1Ø EN POSTE | 2268.1068 | 1.7516 | 1.5658 | 1.7946
MT-309-C | INST 3Ø,ALINEAM.C/DERIVACION 2Ø,C/NEUTRO PRIMARIO. | 2259.2748 | 1.7516 | 1.5658 | 1.7946
MT-309-F | INSTALACION 3Ø, ALINEAMIENTO CON DERIVACION 2Ø | 2259.2748 | 1.7516 | 1.5658 | 1.7946
MT-310-C | INST 3Ø, ALINEAM. C/DERIVACION 3Ø,C/NEUTRO PRI | 2224.8931 | 1.7516 | 1.5658 | 1.7946
MT-310-F | INSTALACION 3Ø, ALINEAMIENTO CON DERIVACION 3Ø | 2348.376 | 1.7516 | 1.5658 | 1.7946
MT-311-C | INST 3Ø, FIN LINEA (VERT),C/DERIV. 1Ø,C/NEUTRO PRI | 1092.8343 | 1.7516 | 1.5658 | 1.7946
MT-312-C | INST 3Ø,FIN DE LINEA (VERTICAL), C/DERIVACION 2 Ø | 1393.6459 | 1.7516 | 1.5658 | 1.7946
MT-313 | INST 3Ø, FIN LINEA HORIZ (F) C/DERIV.1Ø EN POSTE | 1914.1735 | 3.5031 | 3.1317 | 3.5892
MT-313/ST | INSTALACIÓN MONTAJE 3Φ, FIN DE LÍNEA HORIZONTAL CON DERIVACIÓN 1Φ, 34.5KV | 2050.2348 | 7.5902 | 6.7853 | 7.7765
MT-313-C | INST 3Ø, FIN LINEA (HORIZ)DERIV.ON 1Ø,C/NEUTRO PRI | 1799.5617 | 3.5031 | 3.1317 | 3.5892
MT-314-C | INST 3Ø,FIN LINEA HORIZ C/DERIV. 2Ø,C/NEUTRO PRI | 2224.7772 | 1.7516 | 1.5658 | 1.7946
MT-314-F | INST 3Ø, FIN DE LINEA HORIZONTAL C/DERIVACION 2Ø | 2348.376 | 1.7516 | 1.5658 | 1.7946
MT-315-C | INST 3Ø, DOBLE TERMINAL (VERTICAL),C/NEUTRO PRI | 1690.6544 | 1.7516 | 1.5658 | 1.7946
MT-316 | INSTALACIÓN DE MONTAJE 3 ɸ HORIZONTAL DOBLE TERMINAL | 3442.2772 | 1.7516 | 1.5658 | 1.7946
MT-316/ST | INSTALACIÓN MONTAJE 3Φ, DOBLE TERMINAL HORIZONTAL, 34.5KV | 2535.0018 | 7.5902 | 6.7853 | 7.7765
MT-316-C | INST 3Ø,DOBLE TERMINAL (HORIZONTAL),C/NEUTRO PRI | 3442.2772 | 1.7516 | 1.5658 | 1.7946
MT-316-FV | INST 3Ø DOBLE TERMINAL HORIZONTAL EN VOLADIZO | 3211.605 | 1.7516 | 1.5658 | 1.7946
MT-317-C | INST 3Ø,DOBLE TERM.(VERT), C/DERIV. 3 Ø,C/NEUT PRI | 2446.1292 | 1.7516 | 1.5658 | 1.7946
MT-319 | INSTALACIÓN DE MONTAJE 3Ø, ALINEAMIENTO 0° A 5º EN VOLADIZO (HORIZONTAL). | 2464.1012 | 1.7516 | 1.5658 | 1.7946
MT-319/ST | INSTALACIÓN MONTAJE 3Φ, ALINEAMIENTO EN VOLADIZO HORIZONTAL, 34.5KV | 2278.7693 | 7.5902 | 6.7853 | 7.7765
MT-319-C | INST 3Ø,ALINEAM.O C/ANG <= 5º,EN VOLAD(H),C/N PRI | 2464.1012 | 1.7516 | 1.5658 | 1.7946
MT-320 | INST LINEA 3Ø, DE 0º A 5º EN VOLADIZO VERTICAL | 1730.9785 | 1.7516 | 1.5658 | 1.7946
MT-320-C | INST 3Ø, ALINEAM.O C/ANG <= 5º EN VOLAD(V),C/N PRI | 2163.7231 | 1.7516 | 1.5658 | 1.7946
MT-321 | INST LINEA 3Ø, ALINEAMIENTO 0º A 5º EN VOLADIZO | 1903.4 | 1.7516 | 1.5658 | 1.7946
MT-321-C | INST 3Ø, ALINEAM EN VOLAD(HORIZ)C/NEUTRO PRI | 1586.7303 | 1.7516 | 1.5658 | 1.7946
MT-322-C | INST 3Ø, VOLAD LINEA C/ANG 6º A 25º,NEUTRO PRI | 2896.64 | 13.4287 | 12.0048 | 13.7585
MT-322-F | INST 3Ø, VOLADIZO, LINEA C/ANGULO DE 6º A 25º | 2896.64 | 78.237 | 69.9407 | 80.1583
MT-323 | INST. FIN DE LINEA ,ALIMENTACION SOTERRADA | 2896.64 | 1.7516 | 1.5658 | 1.7946
MT-323A | INST 3Ø, FIN LINEA,ALIMEN SOT,C/CUCHILLA DE 600AMP | 3878.4162 | 1.7516 | 1.5658 | 1.7946
MT-323-C | INST 3Ø,FIN DE LINEA, ALIMEN SOT,CUCHILLA 900 AMP | 3568.1429 | 1.7516 | 1.5658 | 1.7946
MT-401 | INSTALACIÓN 3Ø, 4H EN ALINEAM. O C/ANG HASTA 5º,C/NEUTRO PRI | 1910.84 | 339.2216 | 303.2505 | 347.5519
MT-402 | INSTALACIÓN 3Ø, 4H EN ALINEAM. C/ANG 6º HASTA 25º, C/NEUTRO PRI | 2353.9302 | 101.0075 | 90.2966 | 103.4879
MT-403 | INSTALACIÓN 3Ø, LINEA CON ANGULO DE 61ºA90º (HORIZ)NEUTR PRI | 2050.2348 | 7.5902 | 6.7853 | 7.7765
MT-405 | INSTALACIÓN DE MONTAJE 3Ø, 4 HILOS DOBLE FIN DE LINEA | 4201.926 | 13.4287 | 12.0048 | 13.7585
MTAF-101 | INSTALACIÓN DE MONTAJE 1 ɸ ANTIFRAUDE VOLADIZO EN ALINEAMIENTO 0° A 5º | 2801.7552 | 23.9382 | 21.3998 | 24.526
MTAF-102 | INSTALACIÓN DE MONTAJE 1 ɸ ANTIFRAUDE VOLADIZO 6˚ - 25˚ | 2801.7552 | 1.7516 | 1.5658 | 1.7946
MTAF-103 | INSTALACIÓN DE MONTAJE 1 ɸ DOBLE TERMINAL ANTIFRAUDE EN ÁNGULO 61° A 90° | 3268.2432 | 20.435 | 18.2681 | 20.9369
MTAF-104 | INSTALACIÓN DE MONTAJE 1 ɸ ANTIFRAUDE FIN DE LINEA | 3268.2432 | 20.435 | 18.2681 | 20.9369
MTAF-105 | INSTALACIÓN DE MONTAJE 1 ɸ ANTIFRAUDE FIN DE LÍNEA EN VOLADIZO | 3268.2432 | 380.0917 | 339.7867 | 389.4256
MTAF-106 | INSTALACIÓN DE MONTAJE 1 ɸ ANTIFRAUDE DOBLE TERMINAL | 4201.926 | 20.435 | 18.2681 | 20.9369
MTAF-107 | INSTALACIÓN DE MONTAJE 1 ɸ ANTIFRAUDE DOBLE TERMINAL EN VOLADIZO | 3268.2432 | 1104.6597 | 987.5213 | 1131.7869
MTAF-108 | INSTALACIÓN DE MONTAJE 1 ɸ ANTIFRAUDE DOBLE TERMINAL CON ROTACION DE FASE | 3100 | 1.7516 | 1.5658 | 1.7946
MTAF-109 | INSTALACIÓN DE MONTAJE 1 ɸ ANTIFRAUDE ALINEAMIENTO CON DERIVACIÓN EN VOLADIZO | 3596 | 255.7299 | 228.6122 | 262.0099
MTAF-110 | INSTALACIÓN MONTAJE 1Φ (AF) FIN DE LÍNEA EN VOLADIZO | 3735.438 | 392.9366 | 351.2695 | 402.5859
MTAF-111 | INSTALACIÓN MONTAJE 1Φ (AF) DOBLE TERMINAL EN VOLADIZO | 3735.438 | 282.0035 | 252.0998 | 288.9287
MTAF-201 | INSTALACIÓN DE MONTAJE 2 ɸ ANTIFRAUDE DE 0° A 5° VOLADIZO | 5135.6088 | 6.4224 | 5.7414 | 6.5802
MTAF-202 | INSTALACIÓN DE MONTAJE 2 ɸ ANTIFRAUDE CON ANGULO DE 6° A 25° VOLADIZO | 5135.6088 | 1.7516 | 1.5658 | 1.7946
MTAF-301 | INSTALACIÓN DE MONTAJE 3 ɸ ANTIFRAUDE TRIFÁSICO DE 0° A 5° VOLADIZO | 3735.438 | 149.4677 | 133.6181 | 153.1382
MTAF-302 | INSTALACIÓN DE MONTAJE 3 ɸ ANTIFRAUDE TRIFÁSICO ANGULO DE 6° A 25° VOLADIZO | 3735.438 | 38.5346 | 34.4484 | 39.4809
MTAF-304 | INSTALACIÓN DE MONTAJE 3 ɸ ANTIFRAUDE TRIFÁSICO FIN DE LINEA | 4201.926 | 6.4224 | 5.7414 | 6.5802
MTAF-307 | INSTALACIÓN MONTAJE 3Φ, FIN DE LÍNEA HORIZONTAL (AF) | 4201.926 | 26.8575 | 24.0095 | 27.517
MTAF-316 | INSTALACIÓN MONTAJE 3Φ, DOBLE TERMINAL (AF) | 3844 | 76.4854 | 68.3749 | 78.3637
OCET-SE | INSTALACIÓN DE OBRA CIVIL E INSTALACION DE EQUIPOS DE TELE MEDICION DE CIRCUITOS EN SUBESTACION (INCLUYE MATERIALES). | 795258.996 | 1.7516 | 1.5658 | 1.7946
OCIV-03 | HORMIGONADO ADOSADO AL POSTE | 1345.896 | 7.5902 | 6.7853 | 7.7765
OCIV-05 | CONSTRUCCION DE TAPA PARA REGISTRO | 6829.92 | 1.7516 | 1.5658 | 1.7946
OCIV-06 | CONSTRUCCION DE REGISTRO | 15941.8368 | 1.7516 | 1.5658 | 1.7946
OCIV-07 | CONSTRUCCION DE BASE DE CONCRETO PARA TRANSFORMADOR TIPO PAD MOUNTED | 9896.688 | 1.7516 | 1.5658 | 1.7946
OCIV-08 | CONSTRUCCION DE BASE DE CONCRETO PARA SECCIONADORAS/CAJAS DE MANIOBRAS | 12588.48 | 1.7516 | 1.5658 | 1.7946
PD-100A | PODAS DE VANO HASTA 70 MTS QUE CONTENGA UNA CANTIDAD MENOR O IGUAL A TRES (3) ARBOLES. | 1067.3044 | 78.237 | 69.9407 | 80.1583
PD-100B | PODAS DE VANO HASTA 70 MTS QUE CONTENGA UNA CANTIDAD MAYOR QUE TRES (3) ARBOLES Y MENOR O IGUAL QUE SEIS (6) ARBOLES. | 1400.837 | 337.4701 | 301.6846 | 345.7573
PD-100C | PODAS DE VANO HASTA 70 MTS QUE CONTENGA UNA CANTIDAD MAYOR QUE SEIS (6) ARBOLES Y MENOR O IGUAL QUE DIEZ (10) ARBOLES. | 1734.3696 | 47.8764 | 42.7995 | 49.0521
PD-100D | PODAS DE VANO HASTA 70 MTS QUE CONTENGA UNA CANTIDAD MAYOR QUE DIEZ (10) ARBOLES. | 1857.463 | 13.4287 | 12.0048 | 13.7585
PD-100E | PODAS DE VANO MAYOR QUE 70 MTS QUE CONTENGA UNA CANTIDAD MENOR O IGUAL A SIETE (7) ARBOLES. | 2294.9981 | 1.7516 | 1.5658 | 1.7946
PD-100F | PODAS DE VANO MAYOR 70 MTS QUE CONTENGA UNA CANTIDAD MAYOR QUE SIETE (7) ARBOLES. | 2510.1541 | 7.0063 | 6.2633 | 7.1784
PD-100G | PODA DE UN ÁRBOL DE MANERA PUNTUAL | 1421.5987 | 791.1279 | 707.2365 | 810.5557
PD-101A | TALA O CORTE DE ARBOLES (TIPO A) HASTA LA RED DE TELECOMUNICACIONES O DE CABLES DE TV. | 5503.5941 | 340.9732 | 304.8163 | 349.3465
PD-101B | TALA O CORTE DE ARBOLES (TIPO B) HASTA 60 CM DEL SUELO. | 9631.2898 | 78.237 | 69.9407 | 80.1583
PD-101C | TALA O CORTE DE ARBOLES (TIPO C) CON LA EXTRACCIÓN DE LAS RAÍCES | 13758.9854 | 1.7516 | 1.5658 | 1.7946
PD-101D | TALA O CORTE DE RAMIFICACIONES DE ARBOLES DESDE TRONCO PRINCIPAL HASTA LA RED DE TELECOMUNICACIONES O DE CABLES DE TV. | 4402.8753 | 76.4854 | 68.3749 | 78.3637
PD-102B | LIMPIEZA DE VIENTO Y POSTE. | 554.7041 | 1.7516 | 1.5658 | 1.7946
PD-102C | LIMPIEZA O RETIRO DE NIDO EN POSTE, VIENTO Y CRUCETA | 554.7041 | 1.7516 | 1.5658 | 1.7946
PD-102D | LIMPIEZA DE VANOS LÍNEAS O REDES DE DISTRIBUCIÓN MT Y BT | 508.4788 | 3.5031 | 3.1317 | 3.5892
PERF-01 | PERFORACION EN POSTE DE MADERA | 334.8 | 89.3303 | 79.8577 | 91.524
PERF-02 | PERFORACION EN CRUCETA DE ACERO | 428.544 | 330.4638 | 295.4213 | 338.579
PERF-03 | PERFORACION EN POSTE DE CONCRETO | 558 | 89.3303 | 79.8577 | 91.524
PERT-01 | PERFORACIÓN EN PAD MOUNTED O CAJA DE MANIOBRA | 1364 | 32.1122 | 28.707 | 32.9008
POAC-101 | INST. PUESTA A TIERRA POSTE METALICO | 249.8787 | 64.8083 | 57.936 | 66.3998
POAC-1022 | INSTALACIÓN ATERRIZAJE, POZO CON SALES DE GEM | 22758.96 | 36.7831 | 32.8826 | 37.6864
POHA-01 | INSTALACION POSTE DE CONCRETO 25' | 2350.1363 | 7.5902 | 6.7853 | 7.7765
POHA-02 | INSTALACION POSTE DE CONCRETO DE 30' | 2842.7096 | 229.4563 | 205.1247 | 235.0911
POHA-03 | INSTALACION POSTE DE CONCRETO DE 35' | 2899.4377 | 139.5421 | 124.745 | 142.9689
POHA-06 | INSTALACION POSTE DE CONCRETO DE 40' | 4232.1475 | 1478.9129 | 1322.0885 | 1515.2306
POHA-09 | INSTALACION POSTE DE CONCRETO DE 45' | 6347.9266 | 8.174 | 7.3072 | 8.3747
POHA-11 | INSTALACION POSTE CONCRETO PRETANSADO O VIBRADO > 45 PIES | 8887.0973 | 3.5031 | 3.1317 | 3.5892
POMA-01 | INSTALACION POSTE DE MD-25' | 2147.8651 | 1.7516 | 1.5658 | 1.7946
POMA-02 | INSTALACION POSTES MD-30' | 2658.4976 | 1.7516 | 1.5658 | 1.7946
POMA-03 | INSTALACION POSTES MD-35' | 4370.9376 | 1.7516 | 1.5658 | 1.7946
POMA-04 | INSTALACION POSTE DE MD-40' | 4370.9376 | 1.7516 | 1.5658 | 1.7946
POMA-05 | INSTALACION POSTE DE MADERA DE 45' | 3847.4068 | 1.7516 | 1.5658 | 1.7946
POMA-06 | INSTALACION POSTE DE MADERA DE 50' | 5490.72 | 1.7516 | 1.5658 | 1.7946
POMA-07 | INSTALACION POSTE DE MADERA DE 55' | 5490.72 | 1.7516 | 1.5658 | 1.7946
POMA-08 | INSTALACION POSTE DE MADERA DE 60' | 5490.72 | 1.7516 | 1.5658 | 1.7946
POME-01 | INSTALACION POSTE METAL DE 25' 3KN | 1674 | 264.4878 | 236.4414 | 270.9828
POME-01D | INSTALACIÓN POSTE METÁLICO DE CHAPA 3 KN 30 PIES EN ZONA DIFICULTOSA | 3957.0486 | 194.4248 | 173.8079 | 199.1993
POME-02 | INSTALACION POSTE METAL DE 30' 3KN | 2080.0314 | 139.5421 | 124.745 | 142.9689
POME-02D | INSTALACIÓN POSTE METÁLICO DE CHAPA HASTA 5 KN 35 PIES EN ZONA DIFICULTOSA | 4451.0952 | 4.6709 | 4.1756 | 4.7856
POME-03 | INSTALACION POSTE METAL DE 35' 3KN | 2565.3721 | 13.4287 | 12.0048 | 13.7585
POME-03D | INSTALACIÓN POSTE METÁLICO DE CHAPA HASTA 7 KN 40 PIES EN ZONA DIFICULTOSA | 5935.5961 | 166.3996 | 148.7545 | 170.4859
POME-04 | INSTALACION POSTE METAL DE 35' 4KN | 2395.1877 | 18.0996 | 16.1803 | 18.5441
POME-04D | INSTALACIÓN POSTE METÁLICO DE CHAPA HASTA 8 KN 45 PIES EN ZONA DIFICULTOSA | 8379.277 | 21.6028 | 19.312 | 22.1333
POME-05 | INSTALACION POSTE METAL DE 35' 5KN | 2395.1877 | 81.7402 | 73.0724 | 83.7474
POME-06 | INSTALACION POSTE METAL DE 40' 5KN | 3277.6252 | 716.394 | 640.4274 | 733.9866
POME-07 | INSTALACION POSTE METAL DE 40' 6KN | 3340.6565 | 126.1134 | 112.7403 | 129.2103
POME-08 | INSTALACION POSTE METAL DE 40' 7KN | 3340.6565 | 125.5295 | 112.2183 | 128.6122
POME-09 | INSTALACION POSTE METAL DE 45' 6KN | 4616.6816 | 5.2547 | 4.6975 | 5.3838
POME-10 | INSTALACION POSTE METAL DE 45' 7KN | 4616.6816 | 5.2547 | 4.6975 | 5.3838
POME-11 | INSTALACIÓN POSTE METÁLICO DE CHAPA 8 KN 45 PIES | 5078.3497 | 1.7516 | 1.5658 | 1.7946
POME-12 | INSTALACIÓN POSTE METÁLICO DE CHAPA > 45 PIES | 5908.4378 | 1.7516 | 1.5658 | 1.7946
PR-101 | INST. PUESTA A TIERRA EN POSTE DE HORMIGON | 646.04 | 3.5031 | 3.1317 | 3.5892
PR-103 | INSTALACIÓN PUESTA A TIERRA ADICIONAL (ZANJA, CABLE Y VARILLA) | 396.8 | 408.1169 | 364.8401 | 418.139
PR-107 | INSTALACIÓN PUESTA A TIERRA ADICIONAL P/. BT | 230.4069 | 399.359 | 357.0109 | 409.1661
PR-108 | INSTALACIÓN PUESTA A TIERRA EN TODOS LOS HERRAJES MT | 233.0192 | 1.7516 | 1.5658 | 1.7946
PR-109 | INSTALACIÓN INSTALACIÓN DE PARARRAYO EN LÍNEA BT | 516.6654 | 1.7516 | 1.5658 | 1.7946
PR-110 | INSTALACIÓN DE PARARRAYO EN BASE SIMPLE LÍNEA MT | 590.5459 | 3.5031 | 3.1317 | 3.5892
PR-111 | INSTALACIÓN DE VARILLA ELECTROQUIMICA DE 5 PIES | 81463.536 | 7.5902 | 6.7853 | 7.7765
PR-112 | INSTALACIÓN DE VARILLA ELECTROQUIMICA DE 10 PIES | 94855.536 | 7.5902 | 6.7853 | 7.7765
PTRA-01 | INSTALACIÓN PUENTE SIMPLE CONEXIÓN BT TRAFO TIPO POSTE 10 KVA | 343.6417 | 8.174 | 7.3072 | 8.3747
PTRA-02 | INSTALACIÓN PUENTE SIMPLE CONEXIÓN BT TRAFO TIPO POSTE 25 KVA | 343.6417 | 15.1803 | 13.5706 | 15.5531
PTRA-03 | INSTALACIÓN PUENTE SIMPLE CONEXIÓN BT TRAFO TIPO POSTE 37.5, 50 Ó 75 KVA | 343.6417 | 139.5421 | 124.745 | 142.9689
PTRA-04 | INSTALACIÓN PUENTE SIMPLE CONEXIÓN BT DOS TRAFOS TIPO POSTE 25 KVA | 372.5199 | 1.7516 | 1.5658 | 1.7946
PTRA-05 | INSTALACIÓN PUENTE SIMPLE CONEXIÓN BT DOS TRAFOS TIPO POSTE 37.5, 50 Ó 75 KVA | 343.6417 | 7.0063 | 6.2633 | 7.1784
PTRA-06 | INSTALACIÓN PUENTE DOBLE PARA CONEXIÓN BT A TRANSFORMADOR TIPO POSTE 10 KVA | 745.0398 | 1.7516 | 1.5658 | 1.7946
PTRA-07 | INSTALACIÓN PUENTE DOBLE PARA CONEXIÓN BT A TRANSFORMADOR TIPO POSTE 25 KVA | 745.0398 | 1.7516 | 1.5658 | 1.7946
PTRA-08 | INSTALACIÓN PUENTE DOBLE PARA CONEXIÓN BT A TRANSFORMADOR TIPO POSTE 37.5, 50KVA | 745.0398 | 1.7516 | 1.5658 | 1.7946
PTRA-09 | INSTALACIÓN PUENTE DOBLE PARA CONEXIÓN BT A TRANSFORMADOR TIPO POSTE 75, 100, 167.5 KVA | 706.3746 | 1.7516 | 1.5658 | 1.7946
PTRA-10 | INSTALACIÓN PUENTE DOBLE PARA CONEXIÓN BT A DOS TRAFOS TIPO POSTE 25 KVA | 1192.0637 | 1.7516 | 1.5658 | 1.7946
PTRA-11 | INSTALACIÓN PUENTE DOBLE PARA CONEXIÓN BT A DOS TRAFOS TIPO POSTE 37.5, 50 Ó 75 KVA | 1192.0637 | 1.7516 | 1.5658 | 1.7946
PTRA-12 | INSTALACIÓN PUENTE 3Φ PARA CONEXIÓN BT A TRANSFORMADORES TIPO POSTE 10KVA | 1788.0956 | 1.7516 | 1.5658 | 1.7946
PTRA-13 | INSTALACIÓN PUENTE 3Φ PARA CONEXIÓN BT A TRES TRANSFORMADORES TIPO POSTE 25KVA | 1788.0956 | 1.7516 | 1.5658 | 1.7946
PTRA-14 | INSTALACIÓN PUENTE 3Φ PARA CONEXIÓN BT A TRES TRANSFORMADORES TIPO POSTE 37.5, 50KVA | 1788.0956 | 1.7516 | 1.5658 | 1.7946
PTRA-15 | INSTALACIÓN PUENTE 3Φ PARA CONEXIÓN BT A TRES TRANSFORMADORES TIPO POSTE 75,100,112.5 KVA | 1788.0956 | 1.7516 | 1.5658 | 1.7946
PTRA-16 | INSTALACIÓN PUENTE 3Φ PARA CONEXIÓN BT A TRES TRANSFORMADORES TIPO POSTE 167.5, 225KVA | 1788.0956 | 1.7516 | 1.5658 | 1.7946
RECO-01 | INSTALACIÓN DE RECONECTADOR AUTOMÁTICO 1Φ, EN POSTE | 12629.426 | 1.7516 | 1.5658 | 1.7946
RECO-02 | INSTALACIÓN DE RECONECTADOR AUTOMÁTICO 3Φ, EN POSTE | 17221.9446 | 11.6772 | 10.4389 | 11.9639
REGU-01 | INSTALACIÓN REGULADORES/BOOSTER EN BASE HASTA 114KV | 3946.176 | 1.7516 | 1.5658 | 1.7946
REGU-02 | INSTALACIÓN DE REGULADORES/BOOSTER EN BASE DESDE 116 KVA HASTA 225KV | 5130.0288 | 1.7516 | 1.5658 | 1.7946
REGU-03 | INSTALACIÓN DE REGULADORES/BOOSTER EN BASE DESDE 226 KVA HASTA 500 KV. | 10260.0576 | 1.7516 | 1.5658 | 1.7946
REGU-04 | INSTALACIÓN DE REGULADORES/BOOSTER EN BASE DESDE 501 KVA HASTA 500 KVA | 13338.0749 | 1.7516 | 1.5658 | 1.7946
REGU-05 | INSTALACIÓN DE REGULADORES/BOOSTER MONOFASICO EN POSTE HASTA 75KV INCLUYE PROTECCIÓN. | 3244.8816 | 1.7516 | 1.5658 | 1.7946
REGU-06 | INSTALACIÓN DE REGULADORES/BOOSTER MONOFASICO EN POSTE MAYOR 75KV INCLUYE PROTECCIÓN. | 4218.3461 | 1.7516 | 1.5658 | 1.7946
RETE-01 | RETENSAR REGULAR VANO-FASE HASTA 4/0 | 303.864 | 129.6165 | 115.872 | 132.7995
RETE-02 | RETENSAR REGULAR VANO-FASE = > A 2/0 | 340.9377 | 291.3453 | 260.4509 | 298.4998
REVC-01 | PRUEBA DE CABLE SOTERRADO EN TERRENO, (INCLUYE TODO EQUIPO NECESARIO DE PRUEBA Y PERSONAL) | 1118.6745 | 1.7516 | 1.5658 | 1.7946
REVTR-01 | PRUEBA DE TRANSFORMADOR TIPO POSTE EN TERRENO, (INCLUYE TODO EQUIPO NECESARIO DE PRUEBA Y PERSONAL) | 2796.6921 | 1.7516 | 1.5658 | 1.7946
REVTR-02 | PRUEBA DE TRANSFORMADOR PAD-MOUNTED 1Φ EN TERRENO, (INCLUYE TODO EQUIPO NECESARIO DE PRUEBA Y PERSONAL) | 1817.7486 | 1.7516 | 1.5658 | 1.7946
REVTR-03 | PRUEBA DE TRANSFORMADOR PAD-MOUNTED 3Φ EN TERRENO, (INCLUYE TODO EQUIPO NECESARIO DE PRUEBA Y PERSONAL) | 1817.7486 | 1.7516 | 1.5658 | 1.7946
SECC-01 | INSTALACIÓN CUCHILLA 300 AMP | 1083.76 | 19.2673 | 17.2242 | 19.7405
SECC-02 | INSTALACIÓN CUCHILLA 400 AMP | 1192.136 | 1.7516 | 1.5658 | 1.7946
SECC-03 | INSTALACIÓN CUCHILLA 600 AMP | 1254.3378 | 28.0252 | 25.0534 | 28.7134
SECC-04 | INSTALACIÓN CUCHILLA 900 AMP | 1354.7 | 1.7516 | 1.5658 | 1.7946
SECC-05 | INSTALACION CUCHILLA BY PASS | 3469.8404 | 13.4287 | 12.0048 | 13.7585
SECC-06 | INSTALACIÓN SECCIONADOR-FUSIBLE EN POSTE 100 AMP. | 663.9625 | 35.6154 | 31.8387 | 36.49
SECC-07 | INSTALACIÓN SECCIONADOR-FUSIBLE EN POSTE 200 AMP. | 663.9625 | 76.4854 | 68.3749 | 78.3637
SECC-08 | INSTALACIÓN SECCIONADOR-FUSIBLE 100 AMP. EN CRUCETA | 607.0515 | 91.6657 | 81.9455 | 93.9168
SECC-09 | INSTALACIÓN SECCIONADOR-FUSIBLE 200 AMP. EN CRUCETA | 628.5957 | 112.1008 | 100.2136 | 114.8536
SMCA-12-P1T | INSTALACIÓN DE MODULO SMCA (DEBAJO DE TRANSFORMADOR) (12 SALIDAS) | 3735.438 | 43.7894 | 39.1459 | 44.8647
SMCA-18-P1T | INSTALACIÓN DE MODULO SMCA (DEBAJO DE TRANSFORMADOR) (18 SALIDAS) | 5229.6132 | 43.7894 | 39.1459 | 44.8647
SOVA-01 | SOLTAR VANOS TRIF. EN ESPIGA EN ALINEAMIENTO HASTA 477MCM | 484.5879 | 25.1059 | 22.4437 | 25.7224
SOVA-02 | SOLTAR VANOS TRIF. EN ESPIGA EN ÁNGULOS <5º, GRADOS | 490.504 | 5.2547 | 4.6975 | 5.3838
SOVA-03 | SOLTAR VANOS TRIF. EN ESPIGA EN ÁNGULOS >5º, GRADOS | 580.1405 | 1.7516 | 1.5658 | 1.7946
SOVA-04 | SOLTAR VANOS TRIF. EN FIN DE LÍNEAS AISLADOR SUSPENSION HASTA 477MCM | 588.6048 | 1.7516 | 1.5658 | 1.7946
SOVA-05 | SOLTAR VANOS TRIF. EN ESPIGA EN FIN DE LÍNEAS EN POSTES | 590.3782 | 1.7516 | 1.5658 | 1.7946
SOVA-06 | SOLTAR VANOS MONOF. EN ESPIGA EN ALINEAMIENTO HASTA 477MCM | 163.5013 | 1.7516 | 1.5658 | 1.7946
SOVA-07 | SOLTAR VANOS MONOF. EN ESPIGA EN ÁNGULOS <5º, GRADOS | 163.5013 | 1.7516 | 1.5658 | 1.7946
SOVA-08 | SOLTAR VANOS MONOF. EN ESPIGA EN ÁNGULOS >5º, GRADOS | 196.2016 | 4.6709 | 4.1756 | 4.7856
SOVA-09 | SOLTAR VANOS MONOF. EN FIN DE LÍNEAS AISLADOR SUSPENSION HASTA 477MCM | 228.9018 | 1.7516 | 1.5658 | 1.7946
SOVA-10 | SOLTAR VANOS MONOF. EN FIN DE LÍNEAS AISLADOR DE SUSPENSION EN POSTES HASTA 477MCM | 228.9018 | 1.7516 | 1.5658 | 1.7946
ST2-MT | SOPORTE PARA BANCO DE TRANSFORMADORES DE BAJA CAPACIDAD EN POSTE | 2509.14 | 1.7516 | 1.5658 | 1.7946
SUAF-BT | INSTALACIÓNALACIÓN DE SUSPENSIÓN AF PARA BAJA TENSION EN CRUCETA | 1026.9804 | 89.3303 | 79.8577 | 91.524
SUST-01 | INSTALACIÓN AISLADOR DE SUSPENSIÓN A 34.5 KV | 398.5057 | 57.2181 | 51.1507 | 58.6232
TCC-1A | INSTALACIÓN DE TENDIDO DE CONDUCTOR CONCENTRICO 3X #4 CU | 21.08 | 1945.9994 | 1739.6451 | 1993.7875
TCC-2A | INSTALACIÓN DE TENDIDO DE CONDUCTOR CONCÉNTRICO 2X # 8 AL | 51.8058 | 4982.646 | 4454.2848 | 5105.0052
TCC-2C | INSTALACIÓN DE TENDIDO DE CONDUCTOR CONCÉNTRICO 3X # 6 AL | 57.62 | 4982.646 | 4454.2848 | 5105.0052
TCNU-10 | INSTALACIÓN METRO DE CABLE TRIPLEX HASTA 2/0 BAJO TIERRA | 269.7141 | 106.8461 | 95.5161 | 109.4699
TCNU-11 | INSTALACIÓN METRO DE CABLE TRIPLEX HASTA 4/0 BAJO TIERRA | 311.2086 | 136.039 | 121.6134 | 139.3797
TCNU-4 | INSTALACIÓN METRO DE CONDUCTOR 1Φ BT BAJO TIERRA HASTA ≤ 1/0 | 124.4834 | 89.3303 | 79.8577 | 91.524
TCNU-5 | INSTALACIÓN METRO DE CONDUCTOR 1Φ BT BAJO TIERRA HASTA 2/0 | 124.4834 | 89.3303 | 79.8577 | 91.524
TCNU-6 | INSTALACIÓN METRO DE CONDUCTOR 1Φ BT BAJO TIERRA HASTA 4/0 | 124.4834 | 106.8461 | 95.5161 | 109.4699
TCSP-100-B | INST TRANSFORMADOR 1Ø TIPO POSTE-CSP DE 25 KVA | 2480 | 23.9382 | 21.3998 | 24.526
TCSP-100-C | INST TRANSFORMADOR 1Ø TIPO POSTE-CSP DE 37.5 KVA | 2831.3594 | 86.411 | 77.248 | 88.533
TCSP-100-D | INST TRANSFORMADOR 1Ø TIPO POSTE-CSP DE 50 KVA | 3224 | 123.7779 | 110.6525 | 126.8176
TCSP-100-E | INST TRANSFORMADOR 1Ø TIPO POSTE-CSP DE 75 KVA | 4464 | 19.2673 | 17.2242 | 19.7405
TCSP-100-F | INST TRANSFORMADOR 1Ø TIPO POSTE-CSP DE 100 KVA | 4867.229 | 8.174 | 7.3072 | 8.3747
TEBT-01 | INSTALACIÓN TERMINAR BAJA TENSIÓN EN TRANSFORMADOR PAD MOUNTED 1/0 | 1546.776 | 7.5902 | 6.7853 | 7.7765
TEBT-02 | INSTALACIÓN TERMINAR BAJA TENSIÓN EN TRANSFORMADOR PAD MOUNTED 2/0 | 1546.776 | 7.5902 | 6.7853 | 7.7765
TEBT-03 | INSTALACIÓN TERMINAR BAJA TENSIÓN EN TRANSFORMADOR PAD MOUNTED 3/0 | 1546.776 | 7.5902 | 6.7853 | 7.7765
TEBT-04 | INSTALACIÓN TERMINAR BAJA TENSIÓN EN TRANSFORMADOR PAD MOUNTED 4/0 | 1687.392 | 7.5902 | 6.7853 | 7.7765
TEBT-05 | INSTALACIÓN TERMINAR BAJA TENSIÓN EN TRANSFORMADOR PAD MOUNTED 465MCM | 2410.56 | 7.5902 | 6.7853 | 7.7765
TEBT-06 | INSTALACIÓN TERMINAR BAJA TENSIÓN EN TRANSFORMADOR PAD MOUNTED 500MCM | 2254.3075 | 7.5902 | 6.7853 | 7.7765
TEMT-01 | INSTALACIÓN TERMINAL ELBOW MT (TIPO CODO PARA URD) EN TRANSFORMADOR PAD MOUNTED 1/0 | 1694.088 | 7.5902 | 6.7853 | 7.7765
TEMT-02 | INSTALACIÓN TERMINAL ELBOW MT (TIPO CODO PARA URD) EN TRANSFORMADOR PAD MOUNTED 2/0 | 1694.088 | 7.5902 | 6.7853 | 7.7765
TEMT-03 | INSTALACIÓN TERMINAL ELBOW MT (TIPO CODO PARA URD) EN TRANSFORMADOR PAD MOUNTED 3/0 | 1694.088 | 7.5902 | 6.7853 | 7.7765
TEMT-04 | INSTALACIÓN TERMINAL ELBOW MT (TIPO CODO PARA URD) EN TRANSFORMADOR PAD MOUNTED 4/0 | 1848.096 | 7.5902 | 6.7853 | 7.7765
TEMT-05 | INSTALACIÓN TERMINAL ELBOW MT (TIPO CODO PARA URD) EN TRANSFORMADOR PAD MOUNTED 465MCM | 2640.1371 | 7.5902 | 6.7853 | 7.7765
TEMT-06 | INSTALACIÓN TERMINAL ELBOW MT (TIPO CODO PARA URD) EN TRANSFORMADOR PAD MOUNTED 477MCM | 2640.1371 | 7.5902 | 6.7853 | 7.7765
TEMT-07 | INSTALACIÓN TERMINAL ELBOW MT (TIPO CODO PARA URD) EN TRANSFORMADOR PAD MOUNTED 559.5MCM | 2640.1371 | 7.5902 | 6.7853 | 7.7765
TEPI-01 | INSTALACIÓN TERMINAL TIPO PIN CONDUCTOR 1/0 | 260.553 | 7.5902 | 6.7853 | 7.7765
TEPI-02 | INSTALACIÓN TERMINAL TIPO PIN CONDUCTOR 2/0 | 260.553 | 8.7579 | 7.8292 | 8.9729
TEPI-03 | INSTALACIÓN TERMINAL TIPO PIN CONDUCTOR 4/0 | 274.2012 | 8.7579 | 7.8292 | 8.9729
TEPI-04 | INSTALACIÓN TERMINAL TIPO PIN CONDUCTOR 465MCM | 323.4168 | 8.7579 | 7.8292 | 8.9729
TEPI-05 | INSTALACIÓN TERMINAL TIPO PIN CONDUCTOR 559.5MCM | 323.4168 | 8.7579 | 7.8292 | 8.9729
TERO-01 | INSTALACIÓN TERMINAL DE OJO CONDUCTOR 1/0 | 288.2628 | 7.5902 | 6.7853 | 7.7765
TERO-02 | INSTALACIÓN TERMINAL DE OJO CONDUCTOR 2/0 | 288.2628 | 7.5902 | 6.7853 | 7.7765
TERO-03 | INSTALACIÓN TERMINAL DE OJO CONDUCTOR 4/0 | 273.8836 | 7.5902 | 6.7853 | 7.7765
TERO-04 | INSTALACIÓN TERMINAL DE OJO CONDUCTOR 465MCM | 365.6016 | 7.5902 | 6.7853 | 7.7765
TERO-05 | INSTALACIÓN TERMINAL DE OJO CONDUCTOR 559.5MCM | 365.6016 | 1.7516 | 1.5658 | 1.7946
TH-301/ST | INSTALACIÓN MONTAJE 3Φ EN H, EN ALINEAMIENTO CON ÁNGULO HASTA 5º, 34.5KV | 3049.3689 | 1.7516 | 1.5658 | 1.7946
TH-302/ST | INSTALACIÓN MONTAJE 3Φ EN H, LÍNEA CON ÁNGULO DE 6º A 25º, 34.5KV | 4756.5438 | 1.7516 | 1.5658 | 1.7946
TH-307/ST | INSTALACIÓN MONTAJE 3Φ EN H, FIN DE LÍNEA HORIZONTAL, 34.5KV | 3566.8521 | 1.7516 | 1.5658 | 1.7946
TH-313/ST | INSTALACIÓN MONTAJE 3Φ EN H, FIN DE LÍNEA HORIZONTAL CON DERIVACIÓN 1Φ, 34.5KV | 4100.4697 | 1.7516 | 1.5658 | 1.7946
TH-316/ST | INSTALACIÓN MONTAJE 3Φ EN H, DOBLE TERMINAL HORIZONTAL, 34.5KV | 4910.7125 | 1.7516 | 1.5658 | 1.7946
TR-102A | INSTALACION BANCO DE TRANSFORMADOR DE 15 KVA | 6696 | 8.174 | 7.3072 | 8.3747
TR-102C | INST BANCO DE TRANSFORMADORES DE 37.5 KVA | 8494.0782 | 7.5902 | 6.7853 | 7.7765
TR-102D | INSTALACION BANCO DE TRANSFORMADORES 50 KVA | 9672 | 1.7516 | 1.5658 | 1.7946
TR-102E | INSTALACION BANCO DE TRANSFORMADORES DE 75 KVA | 13392 | 7.5902 | 6.7853 | 7.7765
TRAN-01 | INSTALACIÓN TRAFO MONOF. TIPO POSTE ≤ 10 KVA | 1423.913 | 7.5902 | 6.7853 | 7.7765
TRAN-02 | INSTALACIÓN TRAFO MONOF. TIPO POSTE 15 KVA | 1625.64 | 8.174 | 7.3072 | 8.3747
TRAN-03 | INSTALACIÓN TRAFO MONOF. TIPO POSTE 25 KVA | 1788.204 | 7.5902 | 6.7853 | 7.7765
TRAN-04 | INSTALACIÓN TRAFO MONOF. TIPO POSTE 37.5 KVA | 2167.52 | 7.5902 | 6.7853 | 7.7765
TRAN-05 | INSTALACIÓN TRAFO MONOF. TIPO POSTE 50 KVA | 2709.4 | 7.5902 | 6.7853 | 7.7765
TRAN-06 | INSTALACIÓN TRAFO MONOF. TIPO POSTE 75 KVA | 3034.528 | 1.7516 | 1.5658 | 1.7946
TRAN-07 | INSTALACIÓN TRAFO MONOF. TIPO POSTE 100 KVA | 3359.656 | 1.7516 | 1.5658 | 1.7946
TRAN-08 | INSTALACIÓN TRAFO MONOF. SOBRE POSTE, 19.2KV/120-240 V 300KVA | 8494.0782 | 7.5902 | 6.7853 | 7.7765
TRAN-09 | INSTALACIÓN TRAFO MONOF. SOBRE POSTE, 19.2KV/120-240 V 500KVA | 13392 | 7.5902 | 6.7853 | 7.7765
TRAN-10 | INSTALACIÓN DOS TRAFOS MONOF. SOBRE POSTE, 4.16 KV/120-240 V - 2 X 37.5 KVA | 5662.7188 | 1.7516 | 1.5658 | 1.7946
TRAN-11 | INSTALACIÓN DOS TRAFOS MONOF. SOBRE POSTE, 4.16 KV/120-240 V - 2 X 50 KVA | 6448 | 1.7516 | 1.5658 | 1.7946
TRAN-12 | INSTALACIÓN DOS TRAFOS MONOF. SOBRE POSTE, 4.16 KV/120-240 V - 2 X 75 KVA | 5662.7188 | 1.7516 | 1.5658 | 1.7946
TRAN-13 | INSTALACIÓN DOS TRAFOS MONOF. SOBRE POSTE, 4.16 KV/120-240 V - 2 X 100 KVA | 9013.387 | 1.7516 | 1.5658 | 1.7946
TRAN-14 | INSTALACIÓN DOS TRAFOS MONOF. SOBRE POSTE, 12.47 KV/120-240 V - 2 X 25 KVA | 4960 | 1.7516 | 1.5658 | 1.7946
TRAN-15 | INSTALACIÓN DOS TRAFOS MONOF. SOBRE POSTE, 12.47 KV/120-240 V - 2 X 37.5 KVA | 5662.7188 | 1.7516 | 1.5658 | 1.7946
TRAN-16 | INSTALACIÓN DOS TRAFOS MONOF. SOBRE POSTE, 12.47 KV/120-240 V - 2 X 50 KVA | 6448 | 1.7516 | 1.5658 | 1.7946
TRAN-17 | INSTALACIÓN DOS TRAFOS MONOF. SOBRE POSTE, 12.47 KV/120-240 V - 2 X 75 KVA | 5662.7188 | 1.7516 | 1.5658 | 1.7946
TRAN-18 | INSTALACIÓN DOS TRAFOS MONOF. SOBRE POSTE, 12.47 KV/120-240 V - 2 X 100KVA | 9013.387 | 1.7516 | 1.5658 | 1.7946
TRAN-19 | INSTALACIÓN DOS TRAFOS MONOF. SOBRE POSTE, 12.47 KV/120-240 V - 2 X 167KVA | 9013.387 | 1.7516 | 1.5658 | 1.7946
TRAN-20 | INSTALACIÓN DOS TRAFOS MONOF. SOBRE POSTE, 19.2 KV/120-240 V - 2 X 167KVA | 9013.387 | 1.7516 | 1.5658 | 1.7946
TRAN-21 | INSTALACIÓN DOS TRAFOS MONOF. SOBRE POSTE, 19.2 KV/120-240 V - 2 X 250 KVA | 9013.387 | 1.7516 | 1.5658 | 1.7946
TRAN-22 | INSTALACIÓN DOS TRAFOS MONOF. SOBRE POSTE, 19.2 KV/120-240 V - 2 X 300 KVA | 10443.1983 | 1.7516 | 1.5658 | 1.7946
TRAN-23 | INSTALACIÓN DOS TRAFOS MONOF. SOBRE POSTE, 4.16 KV/120-240 V - 2 X 500 KVA | 11193.9979 | 1.7516 | 1.5658 | 1.7946
TRAN-24 | INSTALACIÓN DOS TRAFOS MONOF. SOBRE POSTE, 4.16 KV/120-240 V - 2 X 25 KVA | 4960 | 1.7516 | 1.5658 | 1.7946
TRAN-25 | INSTALACIÓN TRES TRAFOS MONOF. SOBRE POSTE, 4.16 KV/120-240 V 3 X 25 KVA | 7440 | 1.7516 | 1.5658 | 1.7946
TRAN-26 | INSTALACIÓN TRES TRAFOS MONOF. SOBRE POSTE, 4.16 KV/120-240 V 3 X 37.5 KVA | 8494.0782 | 1.7516 | 1.5658 | 1.7946
TRAN-27 | INSTALACIÓN TRES TRAFOS MONOF. SOBRE POSTE, 4.16 KV/120-240 V 3 X 50 KVA | 9672 | 1.7516 | 1.5658 | 1.7946
TRAN-28 | INSTALACIÓN TRES TRAFOS MONOF. SOBRE POSTE, 4.16 KV/120-240 V 3 X 75 KVA | 13392 | 1.7516 | 1.5658 | 1.7946
TRAN-29 | INSTALACIÓN TRES TRAFOS MONOF. SOBRE POSTE, 4.16 KV/120-240 V 3 X 100 KVA | 13520.0805 | 1.7516 | 1.5658 | 1.7946
TRAN-30 | INSTALACIÓN TRES TRAFOS MONOF. SOBRE POSTE, 12.47 KV/120-240 V 3 X 15 KVA | 6696 | 1.7516 | 1.5658 | 1.7946
TRAN-31 | INSTALACIÓN TRES TRAFOS MONOF. SOBRE POSTE, 12.47 KV/120-240 V 3 X 25 KVA | 7440 | 1.7516 | 1.5658 | 1.7946
TRAN-32 | INSTALACIÓN TRES TRAFOS MONOF. SOBRE POSTE, 12.47 KV/120-240 V 3 X 37.5 KVA | 8494.0782 | 1.7516 | 1.5658 | 1.7946
TRAN-33 | INSTALACIÓN TRES TRAFOS MONOF. SOBRE POSTE, 12.47 KV/120-240 V 3 X 50 KVA | 9672 | 1.7516 | 1.5658 | 1.7946
TRAN-34 | INSTALACIÓN TRES TRAFOS MONOF. SOBRE POSTE, 12.47 KV/120-240 V 3 X 75 KVA | 13392 | 1.7516 | 1.5658 | 1.7946
TRAN-35 | INSTALACIÓN TRES TRAFOS MONOF. SOBRE POSTE, 12.47 KV/120-240 V 3 X 100 KVA | 13520.0805 | 1.7516 | 1.5658 | 1.7946
TRAN-36 | INSTALACIÓN TRES TRAFOS MONOF. SOBRE POSTE, 19.2 KV/120-240 V 3 X 167 KVA | 13520.0805 | 1.7516 | 1.5658 | 1.7946
TRAN-37 | INSTALACIÓN TRES TRAFOS MONOF. SOBRE POSTE, 19.2 KV/120-240 V 3 X 250 KVA | 13520.0805 | 1.7516 | 1.5658 | 1.7946
TRAN-38 | INSTALACIÓN TRES TRAFOS MONOF. SOBRE POSTE, 19.2 KV/120-240 V 3 X 300 KVA | 15664.7975 | 1.7516 | 1.5658 | 1.7946
TRAN-39 | INSTALACIÓN TRES TRAFOS MONOF. SOBRE POSTE, 19.2 KV/120-240 V 3 X 500 KVA | 16790.9969 | 1.7516 | 1.5658 | 1.7946
TRAN-40 | INSTALACIÓN TRAFO MONOF. PLATAFORMA,12.47 KV/120-240 V A 25 KVA | 1937.4705 | 1.7516 | 1.5658 | 1.7946
TRAN-41 | INSTALACIÓN TRAFO MONOF. PLATAFORMA,12.47 KV/120-240 V A 37.5 KVA | 1937.4705 | 1.7516 | 1.5658 | 1.7946
TRAN-42 | INSTALACIÓN TRAFO MONOF. PLATAFORMA,12.47 KV/120-240 V A 50 KVA | 2324.9646 | 1.7516 | 1.5658 | 1.7946
TRAN-43 | INSTALACIÓN TRAFO MONOF. PLATAFORMA,12.47 KV/120-240 V A 75 KVA | 2324.9646 | 1.7516 | 1.5658 | 1.7946
TRAN-44 | INSTALACIÓN TRAFO MONOF. PLATAFORMA,12.47 KV/120-240 V A 100 KVA | 3091.6921 | 1.7516 | 1.5658 | 1.7946
TRAN-45 | INSTALACIÓN TRAFO MONOF. PLATAFORMA,2.4/4.16 KV/120-240 V A 25KVA | 1937.4705 | 1.7516 | 1.5658 | 1.7946
TRAN-46 | INSTALACIÓN TRAFO MONOF. PLATAFORMA,2.4/4.16 KV/120-240 V A 37.5KVA | 1937.4705 | 1.7516 | 1.5658 | 1.7946
TRAN-47 | INSTALACIÓN TRAFO MONOF. PLATAFORMA,2.4/4.16 KV/120-240 V A 50KVA | 2324.9646 | 1.7516 | 1.5658 | 1.7946
TRAN-48 | INSTALACIÓN TRAFO MONOF. PLATAFORMA,2.4/4.16 KV/120-240 V -75KVA | 2324.9646 | 1.7516 | 1.5658 | 1.7946
TRAN-49 | INSTALACIÓN TRAFO MONOF. PLATAFORMA,2.4/4.16 KV/120-240 V -100KVA | 2712.4587 | 1.7516 | 1.5658 | 1.7946
TRAN-50 | INSTALACIÓN TRAFO TRIF. PLATAFORMA ,12.47 KV/120-240 V A 75 KVA | 3487.4469 | 1.7516 | 1.5658 | 1.7946
TRAN-51 | INSTALACIÓN TRAFO TRIF. PLATAFORMA,12.47 KV/120-240 V A 112.5 KVA | 3874.9411 | 1.7516 | 1.5658 | 1.7946
TRAN-52 | INSTALACIÓN TRAFO TRIF. PLATAFORMA,12.47 KV/120-240 V A 167.5 KVA | 5166.5834 | 1.7516 | 1.5658 | 1.7946
TRAN-53 | INSTALACIÓN TRAFO TRIF. PLATAFORMA,12.47 KV/120-240 V A 225 KVA | 5166.5834 | 1.7516 | 1.5658 | 1.7946
TRAN-54 | INSTALACIÓN TRAFO TRIF. PLATAFORMA,12.47 KV/120-240 V A 300 KVA | 5166.5834 | 1.7516 | 1.5658 | 1.7946
TRAN-55 | INSTALACIÓN TRAFO TRIF. PLATAFORMA,12.47 KV/120-240 V A 450 KVA | 7319.33 | 1.7516 | 1.5658 | 1.7946
TRAN-56 | INSTALACIÓN TRAFO TRIF. PLATAFORMA,12.47 KV/120-240 V A 500 KVA | 7319.33 | 1.7516 | 1.5658 | 1.7946
TRAN-57 | INSTALACIÓN TRAFO TRIF. PLATAFORMA,4.16 KV/120-240 V A 75 KVA | 3487.4469 | 1.7516 | 1.5658 | 1.7946
TRAN-58 | INSTALACIÓN TRAFO TRIF. PLATAFORMA,4.16 KV/120-240 V A 112.5 KVA | 3874.9411 | 1.7516 | 1.5658 | 1.7946
TRAN-59 | INSTALACIÓN TRAFO TRIF. PLATAFORMA,4.16 KV/120-240 V A 167.5 KVA | 5166.5834 | 1.7516 | 1.5658 | 1.7946
TRAN-60 | INSTALACIÓN TRAFO TRIF. PLATAFORMA,4.16 KV/120-240 V A 225 KVA | 5166.5834 | 1.7516 | 1.5658 | 1.7946
TRAN-61 | INSTALACIÓN TRAFO TRIF. PLATAFORMA,4.16 KV/120-240 V A 300 KVA | 5166.5834 | 1.7516 | 1.5658 | 1.7946
TRAN-62 | INSTALACIÓN TRAFO TRIF. PLATAFORMA,4.16 KV/120-240 V A 450 KVA | 7319.33 | 1.7516 | 1.5658 | 1.7946
TRAN-63 | INSTALACIÓN TRAFO TRIF. PLATAFORMA,4.16 KV/120-240 V A 500 KVA | 7319.33 | 1.7516 | 1.5658 | 1.7946
TRAN-64 | INSTALACIÓN TRES TRAFOS MONOF. SOBRE POSTE, 4.16 KV/120-240 V 3 X 15 KVA | 6696 | 1.7516 | 1.5658 | 1.7946
TRANS-02 | PAGO TRANSPORTE EN RASTRA (PATANA) HACIA ESTE SPM | 29956.7235 | 11.6772 | 10.4389 | 11.9639
TRANS-03 | PAGO TRANSPORTE EN RASTRA (PATANA) HACIA ESTE ROM | 33380.8632 | 1.7516 | 1.5658 | 1.7946
TRANS-04 | PAGO TRANSPORTE EN RASTRA (PATANA) HACIA ESTE HIGUEY | 41083.5163 | 9.3417 | 8.3511 | 9.5711
TRANS-05 | PAGO TRANSPORTE EN RASTRA (PATANA) HACIA HATO MAYOR | 34806.8632 | 1.7516 | 1.5658 | 1.7946
TRANS-06 | PAGO TRANSPORTE EN RASTRA (PATANA) HACIA SEIBO | 34806.8632 | 1.7516 | 1.5658 | 1.7946
TRANS-07 | PAGO TRANSPORTE EN RASTRA (PATANA) HACIA MICHES | 41083.5163 | 9.9256 | 8.8731 | 10.1693
TRANS-08 | PAGO TRANSPORTE EN RASTRA (PATANA) HACIA SABANA DE LA MAR | 41083.5163 | 1.7516 | 1.5658 | 1.7946
TRANS-09 | PAGO TRANSPORTE EN RASTRA (PATANA) HACIA NISIBON | 43935.5163 | 3.5031 | 3.1317 | 3.5892
TRANS-10 | PAGO TRANSPORTE EN RASTRA (PATANA) HACIA MONTE PLATA | 29956.7235 | 1.7516 | 1.5658 | 1.7946
TRANS-11 | PAGO TRANSPORTE EN RASTRA (PATANA) HACIA SANTIAGO DE LOS CABALLEROS | 36046.8632 | 1.7516 | 1.5658 | 1.7946
TRANS-12 | PAGO TRANSPORTE EN RASTRA (PATANA) ENTRE ALMACENES INTERNOS DE EDEESTE EN SD | 18600 | 190.9216 | 170.6763 | 195.6101
TUBE-01 | METRO LINEAL TUBERÍA BAJO TIERRA 1" PVC | 308.016 | 154.7224 | 138.3156 | 158.522
TUBE-02 | METRO LINEAL TUBERÍA BAJO TIERRA 2" PVC | 348.192 | 8.7579 | 7.8292 | 8.9729
TUBE-03 | METRO LINEAL TUBERÍA BAJO TIERRA 3" PVC | 374.976 | 25.1059 | 22.4437 | 25.7224
TUBE-04 | METRO LINEAL TUBERÍA BAJO TIERRA 4" PVC | 381.672 | 19.2673 | 17.2242 | 19.7405
TUBE-05 | METRO LINEAL TUBERÍA SOBRE TIERRA 1" PVC | 220.968 | 8.7579 | 7.8292 | 8.9729
TUBE-06 | METRO LINEAL TUBERÍA SOBRE TIERRA 2" PVC | 247.752 | 25.1059 | 22.4437 | 25.7224
TUBE-07 | METRO LINEAL TUBERÍA SOBRE TIERRA 3" PVC | 281.232 | 8.7579 | 7.8292 | 8.9729
TUBE-08 | METRO LINEAL TUBERÍA SOBRE TIERRA 4" PVC | 274.536 | 25.1059 | 22.4437 | 25.7224
TUBE-09 | METRO LINEAL TUBERÍA BAJO TIERRA 1" METAL | 314.712 | 25.1059 | 22.4437 | 25.7224
TUBE-10 | METRO LINEAL TUBERÍA BAJO TIERRA 2" METAL | 361.584 | 25.1059 | 22.4437 | 25.7224
TUBE-12 | METRO LINEAL TUBERÍA BAJO TIERRA 4" METAL | 388.368 | 25.1059 | 22.4437 | 25.7224
TUBE-13 | METRO LINEAL TUBERÍA SOBRE TIERRA 1" METAL | 308.016 | 25.1059 | 22.4437 | 25.7224
TUBE-14 | METRO LINEAL TUBERÍA SOBRE TIERRA 2" METAL | 348.192 | 7.5902 | 6.7853 | 7.7765
TUBE-15 | METRO LINEAL TUBERÍA SOBRE TIERRA 4" METAL | 381.672 | 7.5902 | 6.7853 | 7.7765
TUBE-16 | METRO LINEAL TUBERÍA BAJO TIERRA > 4" METAL | 466.0416 | 25.1059 | 22.4437 | 25.7224
TUBE-17 | METRO LINEAL TUBERÍA BAJO TIERRA > 4" PVC | 329.4432 | 25.1059 | 22.4437 | 25.7224
TUBE-18 | METRO LINEAL TUBERÍA SOBRE TIERRA> 4" METAL | 438.9228 | 30.9445 | 27.6631 | 31.7044
TUBE-19 | METRO LINEAL TUBERÍA BAJO TIERRA 3" METAL | 388.368 | 7.5902 | 6.7853 | 7.7765
VA-AC-BT | INSTALACIÓN DE CABLE VIENTO DE POSTE A POSTE PARA ACOMETIDAS MULT. BT | 89.0568 | 1.7516 | 1.5658 | 1.7946
VA-BT | INSTALACIÓN DE VIENTO AÉREO (BAJA TENSIÓN) | 2334.5604 | 78.237 | 69.9407 | 80.1583
VA-MT | INSTALACIÓN DE VIENTO AÉREO (MEDIA TENSIÓN) | 2334.5604 | 654.5051 | 585.1012 | 670.5778
AC-103 | DESMONTAJE DE ACOMETIDA 120V RED ANTIFRAUDE CON BASE, DESDE LA CAJA DERIVADORA | 818.475 | 1 | 1 | 1
AC-104 | DESMONTAJE DE ACOMETIDA 240V RED ANTIFRAUDE CON BASE, DESDE LA CAJA DERIVADORA | 935.3837 | 1 | 1 | 1
AC-105 | DESMONTAJE DE ACOMETIDA 120V DESDE RED ANTIFRAUDE CON SMCA CON DISPLAY, TOMACORRIENTE | 1394.03 | 1 | 1 | 1
AC-106 | DESMONTAJE DE ACOMETIDA 240V DESDE RED ANTIFRAUDE CON SMCA CON DISPLAY, TOMACORRIENTE. | 1394.03 | 1 | 1 | 1
AL-BT | DESMONTAJE LÍNEA DE BT EN ALINEAMIENTO | 143.428 | 1 | 1 | 1
AP-101 | DESMONTAJE LUMINARIA CON SOPORTE DE 6, POSTE DE AP | 890.5876 | 1 | 1 | 1
AP-102 | DESMONTAJE LUMINARIA CON SOPORTE DE 12, POSTE DE AP | 890.5876 | 1 | 1 | 1
AP-105A | DESMONTAJEDE LUMINARIA 150W EN SOPORTE EXISTENTE | 636.134 | 1 | 1 | 1
AP-105B | DESMONTAJEDE LUMINARIA 250W EN SOPORTE EXISTENTE | 763.3608 | 1 | 1 | 1
AP-105C | DESMONTAJEDE LUMINARIA 400W EN SOPORTE EXISTENTE | 763.3608 | 1 | 1 | 1
BCON-01 | DESMONTAJE SOPORTE DE BANCO DE CONDENSADORES. | 544.85 | 1 | 1 | 1
BCON-02 | DESMONTAJE DE CONDENSADORES O CAPACITOR, NO INCLUYE PROTECCIÓN | 667.2011 | 1 | 1 | 1
BOM-01 | Desmontaje de Bombillas Hasta 400 W | 326.7184 | 1 | 1 | 1
BOM-02 | Desmontaje de Bombillas Mayor a 400 W | 326.7184 | 1 | 1 | 1
BREGU-01 | DESMONTAJE DE BASE PARA BANCO DE REGULADORES/BOOSTER HASTA 3 X 75KV | 3654.585 | 1 | 1 | 1
BREGU-02 | DESMONTAJE DE BASE PARA BANCO DE REGULADORES/BOOSTER HASTA 3 X 225KV | 11329.2135 | 1 | 1 | 1
BREGU-03 | DESMONTAJE DE BASE PARA BANCO DE REGULADORES/BOOSTER HASTA 3 X 500KV | 13172.5862 | 1 | 1 | 1
BREGU-04 | DESMONTAJE DE BASE PARA BANCO DE REGULADORES/BOOSTER MAYOR A 3 X 500 KV | 15146.0621 | 1 | 1 | 1
CABT-03 | Desmontaje DE CAJA DERIVADORA AF en cruetas (de 16 a 30 Salidas) | 580.1405 | 1 | 1 | 1
CABT-05 | Desmontaje DE DOS CAJAS DERIVADORAS EN UN MISMO PUNTO AF )Hasta (30 SALIDAS) | 897 | 38 | 34 | 40
CABT-06 | Desmontaje DE DOS CAJAS DERIVADORAS EN UN MISMO PUNTO AF (Mayor de 30 SALIDAS) | 897 | 1 | 1 | 1
CDA-MT | DESMONTAJE DE CRUCETA DOBLE DE ACERO PARA MEDIA TENSIÓN (CRUCETA DE 8') | 784.875 | 1 | 1 | 1
CIRS-01 | DESMONTEJE EMPALME DE URD 3Φ EN REGISTRO | 786.6 | 1 | 1 | 1
CIRS-02 | DESMONTAJE EMPALME DE URD 1Φ EN REGISTRO | 586.9416 | 1 | 1 | 1
CIRS-03 | DESMONTAJE TERMINAR EXTERIOR (CONO DE ALIVIO) MONOF. CONDUCTOR ≤ 1/0 BASE EN POSTE | 978.6979 | 1 | 1 | 1
CIRS-04 | DESMONTAJE TERMINAR EXTERIOR (CONO DE ALIVIO) MONOF. CONDUCTOR 2/0 BASE EN POSTE | 978.6979 | 1 | 1 | 1
CIRS-05 | DESMONTAJE TERMINAR EXTERIOR (CONO DE ALIVIO) MONOF. CONDUCTOR 4/0 BASE EN POSTE | 978.6979 | 1 | 1 | 1
CIRS-06 | DESMONTAJE TERMINAR EXTERIOR (CONO DE ALIVIO) MONOF. CONDUCTOR 465MCM BASE EN POSTE | 1398.1398 | 1 | 1 | 1
CIRS-07 | DESMONTAJE TERMINAR EXTERIOR (CONO DE ALIVIO) MONOF. CONDUCTOR 477MCM BASE EN POSTE | 1398.1398 | 1 | 1 | 1
CIRS-08 | DESMONTAJE TERMINAR EXTERIOR (CONO DE ALIVIO) MONOF. CONDUCTOR 559.5MCM BASE EN POSTE | 1398.1398 | 1 | 1 | 1
CIRS-09 | DESMONTAJE TERMINAR INTERIOR (CONO DE ALIVIO) MONOF. ≤ CONDUCTOR 1/0 | 1067.6704 | 1 | 1 | 1
CIRS-10 | DESMONTAJE TERMINAR INTERIOR (CONO DE ALIVIO) MONOF. CONDUCTOR 2/0 | 1067.6704 | 1 | 1 | 1
CIRS-11 | DESMONTAJE TERMINAR INTERIOR (CONO DE ALIVIO) MONOF. CONDUCTOR 4/0 | 1067.6704 | 1 | 1 | 1
CIRS-12 | DESMONTAJE TERMINAR INTERIOR (CONO DE ALIVIO) MONOF. CONDUCTOR 465MCM | 1525.2434 | 1 | 1 | 1
CIRS-13 | DESMONTAJE TERMINAR INTERIOR (CONO DE ALIVIO) MONOF. CONDUCTOR 477MCM | 1525.2434 | 1 | 1 | 1
CIRS-14 | DESMONTAJE TERMINAR INTERIOR (CONO DE ALIVIO) MONOF. CONDUCTOR 559.5MCM | 1525.2434 | 1 | 1 | 1
CIRS-15 | DESMONTAJE TERMINAR EXTERIOR (CONO DE ALIVIO) TRIF. CONDUCTOR ≤ 1/0 BASE EN CRUCETA | 2495.6796 | 1 | 1 | 1
CIRS-16 | DESMONTAJE TERMINAR EXTERIOR (CONO DE ALIVIO) TRIF. CONDUCTOR 2/0 BASE EN CRUCETA | 2495.6796 | 1 | 1 | 1
CIRS-17 | DESMONTAJE TERMINAR EXTERIOR (CONO DE ALIVIO) TRIF. CONDUCTOR 4/0 BASE EN CRUCETA | 2495.6796 | 1 | 1 | 1
CIRS-18 | DESMONTAJE TERMINAR EXTERIOR (CONO DE ALIVIO) TRIF. CONDUCTOR 465MCM BASE EN CRUCETA | 4934.6111 | 1 | 1 | 1
CIRS-19 | DESMONTAJE TERMINAR EXTERIOR (CONO DE ALIVIO) TRIF. CONDUCTOR 477MCM BASE EN CRUCETA | 4934.6111 | 1 | 1 | 1
CIRS-20 | DESMONTAJE TERMINAR EXTERIOR (CONO DE ALIVIO) TRIF. CONDUCTOR 559.5MCM BASE EN CRUCETA | 4934.6111 | 1 | 1 | 1
CIRS-21 | DESMONTAJE EMPALME DE BT 3Φ EN REGISTRO | 515.7268 | 1 | 1 | 1
CIRS-22 | DESMONTAJE EMPALME DE BT 1Φ EN REGISTRO | 188.9864 | 1 | 1 | 1
CM-107B | DESMONTAJE DE CAJA DERIVADORA AF (40 SALIDAS) | 411.125 | 1 | 1 | 1
CO-000(CR) | DESMONTAJE TENDIDO DE LÍNEA TRIF. VANO LARGO, 1/0 | 30.8913 | 55 | 49 | 56
CO-001 | DESMONTAJE TENDIDO DE LÍNEA . 1/0 | 18.124 | 2741 | 2570 | 2809
CO-001(CR) | DESMONTAJE TENDIDO DE LÍNEA TRIF. VANO LARGO, 4/0 | 36.5487 | 880 | 786 | 901
CO-001A(CR) | DESMONTAJE TENDIDO DE LÍNEA TRIF. VANO LARGO, 2/0 | 34.1196 | 2656 | 2374 | 2720
CO-002 | Desmontaje Tendido DE LÍNEA 2/0 AL | 23.7015 | 18742 | 16744 | 19190
CO-002(CR) | DESMONTAJE TENDIDO DE LÍNEA TRIF. VANO LARGO, 465MCM | 54.1167 | 1016 | 908 | 1042
CO-003 | DESMONTAJECONDUCTOR DE 4/0 AL | 25.093 | 6139 | 5381 | 6167
CO-004 | Desmontaje Tendido DE LÍNEA 465.4 MCM AL | 27.8875 | 706 | 631 | 734
CO-005 | DESMONTAJE DE TENDIDO DE CONDUCTOR TRIPLEX 2/0 NEUTRO 2/0 | 21.4081 | 8754 | 7826 | 8970
CO-006 | DESMONTAJE DE TENDIDO DE CONDUCTOR TRIPLEX 4/0 NEUTRO 4/0 | 29.2688 | 20326 | 18170 | 20825
COBT-01 | DESMONTAJE TENDIDO DE LÍNEA CONDUCTOR BT TRIPLEX. NO 2/ NO 4 | 15.1843 | 55 | 49 | 56
COND-01 | DESMONTAJE DE CONDULEC 1" | 940.7843 | 1 | 1 | 1
COND-02 | DESMONTAJE DE CONDULEC 1 1/2" | 1045.3158 | 1 | 1 | 1
COND-03 | DESMONTAJE DE CONDULEC 2" | 1045.3158 | 1 | 1 | 1
COND-04 | DESMONTAJE DE CONDULEC 3" | 1161.462 | 1 | 1 | 1
COND-05 | DESMONTAJE DE CONDULEC 4" | 1290.5134 | 1 | 1 | 1
CO-UR-24 | DESMONTAJE METRO DE CONDUCTOR 1Φ URD BAJO TIERRA MAYOR QUE 4/0 | 209.2813 | 1 | 1 | 1
CO-UR-25 | DESMONTAJE METRO DE CONDUCTOR 1Φ URD SOBRE TIERRA MAYOR QUE 4/0 | 209.2813 | 1 | 1 | 1
CO-URDB1 | DESMONTAJE METRO DE CONDUCTOR URD BAJO TIERRA ≤ 1/0 | 84.525 | 1 | 1 | 1
CO-URDB2 | DESMONTAJE METRO DE CONDUCTOR URD BAJO TIERRA 2/0 | 99.636 | 260 | 233 | 266
CO-URDB3 | DESMONTAJE METRO DE CONDUCTOR URD BAJO TIERRA 4/0 | 112.7 | 1 | 1 | 1
CO-URDB6 | DESMONTAJE METRO DE CONDUCTOR URD SOBRE TIERRA ≤ 1/0 | 99.636 | 1 | 1 | 1
CO-URDB7 | DESMONTAJE METRO DE CONDUCTOR URD SOBRE TIERRA 2/0 | 99.636 | 1 | 1 | 1
CO-URDB8 | DESMONTAJE METRO DE CONDUCTOR URD SOBRE TIERRA 4/0 | 98.992 | 1 | 1 | 1
CSA-MT | DESMONTAJE DE CRUCETA SIMPLE DE ACERO PARA MEDIA TENSIÓN (CRUCETA DE 6') | 383.6962 | 1 | 1 | 1
CV1-BT | DESMONTAJE CRUCETA SIMPLE DE ACERO EN VOLADIZO BAJA TENSION. | 759 | 1 | 1 | 1
CV1-MT1 | DESMONTAJE DE CRUCETA SIMPLE DE ACERO EN VOLADIZO PARA MEDIA TENSIÓN (CRUCETA DE 8') | 1429.1211 | 1 | 1 | 1
CV2-MTE | DESMONTAJE DE CRUCETA SIMPLE EN VOLADIZO PARA MEDIA TENSIÓN (DOS NIVELES), FLEJE DE 54 | 1905.3746 | 1 | 1 | 1
CV3-MT | DESMONTAJE DE CRUCETA EN TRES NIVELES EN VOLADIZO PARA MEDIA TENSIÓN | 2533.7697 | 1 | 1 | 1
CV4-MTA | DESMONTAJE DE CRUCETA DOBLE DE ACERO EN VOLADIZO PARA MEDIA TENSIÓN (CRUCETA DE 8 CON 4 TORNILLOS) | 1905.3746 | 1 | 1 | 1
EA-MT | DESMONTAJE DE AISLADOR TIPO POSTE SOBRE CRUCETA DE ACERO PARA MEDIA TENSIÓN | 125.7755 | 1 | 1 | 1
EA-ST | DESMONTAJE ESPIGA DE ACERO EN CRUCETA 34.5KV | 183.6574 | 1 | 1 | 1
EC-MT | DESMONTAJE DE ESPIGA EN CABEZA DE POSTE PARA MEDIA TENSIÓN | 127.903 | 1 | 1 | 1
EC-MT2 | DESMONTAJE DE ESPIGA DOBLE EN CABEZA DE POSTE PARA MEDIA TENSIÓN | 357.2803 | 1 | 1 | 1
EC-ST | DESMONTAJE DE ESPIGA DE ACERO EN CABEZA DE POSTE A 34.5KV | 174.9119 | 1 | 1 | 1
EQTM-SE | DESMONTAJE Y CONEXIÓN DE EQUIPOS DE TELE MEDICION DE CIRCUITOS EN SUBESTACION | 166711.0863 | 1 | 1 | 1
ETIQ-01 | DESMONTAJE ETIQUETA EN TRAFO TIPO POSTE | 35.5147 | 1 | 1 | 1
ETIQ-02 | DESMONTAJE ETIQUETA EN LUGARES DE SECCIONAMIENTO | 41.0642 | 1 | 1 | 1
F1AF-BT | DESMONTAJE DE FIN DE LINEA AF BAJA TENSIÓN EN CRUCETA DE ACERO | 1069.454 | 1 | 1 | 1
F1-BT | DESMONTAJE DE FIN BAJA TENSIÓN (CABLE NEUTRO) | 76.9603 | 1 | 1 | 1
F1-BTE | DESMONTAJE DE TARUGO DE EXPANSION Y TUERCA DE OJO 1/2 EN PARED | 153.387 | 1 | 1 | 1
F1-MT | DESMONTAJE DE FIN MEDIA TENSIÓN EN POSTE | 144.9509 | 1 | 1 | 1
F1-ST | DESMONTAJE FIN DE LINEA EN POSTE A 34.5KV | 144.3472 | 1 | 1 | 1
F2AF-BT | DESMONTAJE DE DOBLE TERMINAL AF BAJA TENSIÓN EN CRUCETA DE ACERO | 952.5071 | 1 | 1 | 1
F2-ST | DESMONTAJE FIN DE LINEA EN CRUCETA A 34.5KV | 337.1379 | 1 | 1 | 1
F3-MT | DESMONTAJE DE FIN MEDIA TENSIÓN SOBRE CRUCETA DOBLE DE ACERO | 523.825 | 1 | 1 | 1
F4-MT | DESMONTAJE DE FIN MEDIA TENSIÓN DOBLE TERMINAL | 714.5606 | 1 | 1 | 1
F4-ST | DESMONTAJE DOBLE TERMINAL EN POSTE 34.5 KV | 301.187 | 1 | 1 | 1
F5-MT | DESMONTAJE DE FIN FLOTANTE PARA MEDIA TENSIÓN | 524.0435 | 1 | 1 | 1
F5-ST | DESMONTAJE DOBLE TERMINAL EN CRUCETA 34.5 KV | 376.4837 | 1 | 1 | 1
FOT-BT | Desmontaje de Foto Celdas | 297.022 | 1 | 1 | 1
FUSI-01 | DESMONTAJE FUSIBLE DE EXPULSIÓN 1,5 A TIPO K | 201.4124 | 1 | 1 | 1
FUSI-02 | DESMONTAJE FUSIBLE DE EXPULSIÓN 3 A TIPO K | 201.4124 | 1 | 1 | 1
FUSI-03 | DESMONTAJE FUSIBLE DE EXPULSIÓN 5 A TIPO K | 201.4124 | 1 | 1 | 1
FUSI-04 | DESMONTAJE FUSIBLE DE EXPULSIÓN 7 A TIPO K | 201.4124 | 1 | 1 | 1
FUSI-05 | DESMONTAJE FUSIBLE DE EXPULSIÓN 10 A TIPO K | 201.4124 | 1 | 1 | 1
FUSI-06 | DESMONTAJE FUSIBLE DE EXPULSIÓN 15 A TIPO K | 201.4124 | 1 | 1 | 1
FUSI-07 | DESMONTAJE FUSIBLE DE EXPULSIÓN 20 A TIPO K | 201.4124 | 1 | 1 | 1
FUSI-08 | DESMONTAJE FUSIBLE DE EXPULSIÓN 40 A TIPO K | 201.4124 | 1 | 1 | 1
FUSI-09 | DESMONTAJE FUSIBLE DE EXPULSIÓN 65 A TIPO K | 201.4124 | 1 | 1 | 1
FV-MT1 | DESMONTAJE DE RETENIDA SENCILLO DE POSTE EN MEDIA TENSION | 1905.3746 | 54 | 49 | 55
IMBT-01 | DESMONTAJE DE MEDIDOR 120V. | 334.6019 | 1 | 1 | 1
IMBT-02 | DESMONTAJE DE MEDIDOR 240V. | 334.6019 | 1 | 1 | 1
IM-BT120 | DESMONTAJE BASE PARA MEDIDOR BT 120V | 271.3273 | 1 | 1 | 1
IM-BT240 | DESMONTAJE BASE PARA MEDIDOR BT 240V | 271.3273 | 1 | 1 | 1
LUMI-0 | DESMONTAJE DE CONTACTOR DE LUMINARIAS EN POSTE (RELAY) | 381.6804 | 1 | 1 | 1
LUMI-01 | DESMONTAJE DE BALASTRO O INGNITOR (ARRANCADOR) | 391.2903 | 1 | 1 | 1
LUMI-02 | DESMONTAJEDE TABLERO O CAJA DE CONTROL DE CONJUNTO DE LUMINARIAS | 1145.0412 | 1 | 1 | 1
MAM-MTA | DESMONTAJE DE MACRO MEDICIÓN 3Ø (25 - 50 / 5) | 11409.035 | 1 | 1 | 1
MAM-MTB | DESMONTAJE DE MACRO MEDICIÓN 3Ø (75 - 150 / 5) | 11409.035 | 1 | 1 | 1
MAM-MTD | DESMONTAJE DE MACRO MEDICIÓN 3Ø (100 - 200 / 5) | 11409.035 | 1 | 1 | 1
MAM-MTF | DESMONTAJE DE MACRO MEDICIÓN 3Ø (200 - 400 / 5) | 11409.035 | 1 | 1 | 1
MIM-BT-100 | DESMONTAJE DE MICRO-MEDICION BT RED TRANSFO BLINDADO, MEDIDOR TELEMEDIDO TCS 100/5 | 1996.0751 | 1 | 1 | 1
MIM-BT-200 | DESMONTAJE DE MICRO-MEDICION BT RED TRANSFO BLINDADO, MEDIDOR TELEMEDIDO TCS 200/5 | 1996.0751 | 1 | 1 | 1
MIM-BT-300 | DESMONTAJE DE MICRO-MEDICION BT RED TRANSFO BLINDADO, MEDIDOR TELEMEDIDO TCS 300/5 | 1996.0751 | 1 | 1 | 1
MIM-BT-400 | DESMONTAJE DE MICRO-MEDICION BT RED TRANSFO BLINDADO, MEDIDOR TELEMEDIDO TCS 400/5 | 1996.0751 | 1 | 1 | 1
MT-101 | DESMONTAJE LINEA 1Ø, EN ALINEAMIENTO 0º A 5º | 277.112 | 1 | 1 | 1
MT-101/ST | DESMONTAJE MONTAJE 1Φ ALINEAMIENTO CON ÁNGULO HASTA 5º, 19.2KV | 273.7426 | 1 | 1 | 1
MT-102 | DESMONTAJE LINEA 1Ø, ANGULO 6º A 25º | 341.061 | 1 | 1 | 1
MT-102/ST | DESMONTAJE MONTAJE 1Φ LÍNEA CON ÁNGULO DE 6º A 25º, 19.2KV | 342.5224 | 1 | 1 | 1
MT-103 | DESMONTAJE LINEA 1Ø, ANGULO 26º A 60º | 549.609 | 1 | 1 | 1
MT-103/ST | DESMONTAJE MONTAJE 1Φ LÍNEA CON ÁNGULO DE 26º A 60º, 19.2KV | 547.8272 | 1 | 1 | 1
MT-104 | DESMONTAJE LINEA 1Ø, ANGULO 61º A 90º | 415.0698 | 1 | 1 | 1
MT-104/ST | DESMONTAJE MONTAJE 1Φ LÍNEA CON ÁNGULO DE 61º A 90º, 19.2KV | 410.9602 | 1 | 1 | 1
MT-105 | DESMONTAJE LINEA 1Ø,FIN DE LINEA | 227.374 | 1 | 1 | 1
MT-105/ST | DESMONTAJE MONTAJE 1Φ FIN DE LÍNEA, 19.2KV | 225.908 | 1 | 1 | 1
MT-106 | DESMONTAJE LINEA 1Ø, DOBLE TERMINAL | 426.3262 | 1 | 1 | 1
MT-106/ST | DESMONTAJE MONTAJE 1Φ DOBLE TERMINAL, 19.2KV | 418.9911 | 1 | 1 | 1
MT-107 | DESMONTAJE LINEA 1Ø, CON DERIVACION | 476.0808 | 1 | 1 | 1
MT-107/ST | DESMONTAJE MONTAJE 1Φ ALINEAMIENTO CON DERIVACIÓN 1Φ PC-40', 19.2 KV | 471.3671 | 1 | 1 | 1
MT-108 | DESMONTAJE LINEA 1Ø, EN ALINEAMIENTO 0º A 5º EN VOLADIZO | 630.6919 | 1 | 1 | 1
MT-109 | DESMONTAJE 1Ø, LINEA CON ANGULO DE 6º A 25º EN VOLADIZO | 852.6021 | 1 | 1 | 1
MT-201 | DESMONTAJE 2Ø, EN ALINEAMIENTO 0º A 5º | 525.573 | 1 | 1 | 1
MT-202 | DESMONTAJE 2Ø, ALINEAMIENTO DE 6º HASTA 25º | 819.559 | 1 | 1 | 1
MT-203 | DESMONTAJE 2Ø, VERTICAL ANGULO 26º A 60º | 964.1946 | 1 | 1 | 1
MT-204 | DESMONTAJE 2Ø, VERTICAL ANGULO 61º A 90º | 1152.4123 | 1 | 1 | 1
MT-205 | DESMONTAJE 2Ø, HORIZONTAL ANGULO 61º A 90º | 1134.8749 | 1 | 1 | 1
MT-206 | DESMONTAJE 2Ø, FIN LINEA (VERT) | 557.4336 | 1 | 1 | 1
MT-207 | DESMONTAJE 2Ø, FIN LINEA (HORIZ) | 700.7688 | 1 | 1 | 1
MT-208 | DESMONTAJE 2Ø,FIN LINEA HORIZ C/DERIV. 1Ø, | 680.614 | 1 | 1 | 1
MT-210 | DESMONTAJE 2Ø,FIN LINEA VERT. C/DERIV. 1Ø, | 1095.1873 | 1 | 1 | 1
MT-211-B | DESMONTAJE 2Ø,ALINEAM.O C/ANG <= 5º,EN VOLAD(H),C/N PRI | 1256.8903 | 1 | 1 | 1
MT-212 | DESMONTAJE 2Ø, ALINEAMIENTO DOBLE TERMINAL VERTICAL | 1256.8903 | 1 | 1 | 1
MT-213 | DESMONTAJE 2Ø, ALINEAMIENTO DOBLE TERMINAL HORIZONTAL | 1103.6733 | 1 | 1 | 1
MT-214 | DESMONTAJE 2Ø, ALINEAMIENTO VERTICAL CON DERIVACION 2Ø | 809.3604 | 1 | 1 | 1
MT-215 | DESMONTAJE 2Ø, ALINEAMIENTO DOBLE TERMINAL VERTICAL CON DERIVACION 2Ø | 1477.52 | 1 | 1 | 1
MT-216 | DESMONTAJE 2Ø, VOLADIZO, LINEA C/ANGULO DE 0º A 5º | 1477.52 | 1 | 1 | 1
MT-217 | DESMONTAJE 2Ø, FIN LINEA,ALIMEN SOT,C/CUCHILLA DE 600AMP | 1978.305 | 1 | 1 | 1
MT-217-B | DESMONTAJE 2Ø,FIN DE LINEA, ALIMEN SOT,CUCHILLA 900 AMP | 1820.0406 | 1 | 1 | 1
MT-301 | Desmontaje DE MONTAJE 3Ø, ALINEAMIENTO 0° A 5º A CENTRO. | 1151.8975 | 1 | 1 | 1
MT-301/ST | DESMONTAJE MONTAJE 3Φ, EN ALINEAMIENTO CON ÁNGULO HASTA 5º, 34.5KV | 1006.2322 | 1 | 1 | 1
MT-302 | Desmontaje Montaje 3φ, Línea Con Ángulo de 6º a 25º | 1419.008 | 1 | 1 | 1
MT-302/ST | DESMONTAJE MONTAJE 3Φ, LÍNEA CON ÁNGULO DE 6º A 25º, 34.5KV | 1518.8395 | 1 | 1 | 1
MT-307/ST | DESMONTAJE MONTAJE 3Φ, FIN DE LÍNEA HORIZONTAL, 34.5KV | 1138.9562 | 1 | 1 | 1
MT-313/ST | DESMONTAJE MONTAJE 3Φ, FIN DE LÍNEA HORIZONTAL CON DERIVACIÓN 1Φ, 34.5KV | 1309.3493 | 1 | 1 | 1
MT-316/ST | DESMONTAJE MONTAJE 3Φ, DOBLE TERMINAL HORIZONTAL, 34.5KV | 1617.1588 | 1 | 1 | 1
MT-319/ST | DESMONTAJE MONTAJE 3Φ, ALINEAMIENTO EN VOLADIZO HORIZONTAL, 34.5KV | 1455.2992 | 1 | 1 | 1
OCIV-03 | HORMIGONADO ADOSADO AL POSTE | 686.5155 | 1 | 1 | 1
OCIV-05 | CONSTRUCCION DE TAPA PARA REGISTRO | 3483.81 | 1 | 1 | 1
OCIV-06 | CONSTRUCCION DE REGISTRO | 8131.6224 | 1 | 1 | 1
OCIV-07 | CONSTRUCCION DE BASE DE CONCRETO PARA TRANSFORMADOR TIPO PAD MOUNTED | 5048.109 | 1 | 1 | 1
OCIV-08 | CONSTRUCCION DE BASE DE CONCRETO PARA SECCIONADORAS/CAJAS DE MANIOBRAS | 6421.14 | 1 | 1 | 1
POHA-01 | DESMONTAJE POSTE DE CONCRETO 25' | 1415.0138 | 2 | 2 | 2
POHA-02 | DESMONTAJE POSTE DE CONCRETO DE 30' | 1688.8095 | 28 | 25 | 28
POHA-04 | Desmontaje Poste Concreto Pretansado O Vibrado 4 Kn 35 Pies | 1751.3539 | 56 | 50 | 58
POHA-06 | Desmontaje Poste Concreto Pretansado O Vibrado 5 Kn 40 Pies | 2376.843 | 23 | 20 | 23
POHA-09 | Desmontaje Poste Concreto Pretansado O Vibrado 7 Kn 45 Pies | 4182.0149 | 1 | 1 | 1
POHA-11 | DESMONTAJE POSTE CONCRETO PRETANSADO O VIBRADO > 45 PIES | 5211.2336 | 1 | 1 | 1
POMA-01 | DESMONTAJE POSTE DE MD-25' | 994.6194 | 5 | 5 | 5
POMA-02 | DESMONTAJE POSTES MD-30' | 1336.576 | 16 | 14 | 17
POMA-03 | DESMONTAJE POSTES MD-35' | 1426.1035 | 13 | 11 | 13
POMA-04 | DESMONTAJE POSTE DE MD-40' | 1901.47 | 13 | 13 | 14
POMA-05 | DESMONTAJE POSTE DE MADERA DE 45' | 2901.6273 | 1 | 1 | 1
POMA-06 | DESMONTAJE POSTE DE MADERA DE 50' | 4140.977 | 1 | 1 | 1
POMA-07 | DESMONTAJE POSTE DE MADERA DE 55' | 2800.71 | 1 | 1 | 1
POMA-08 | DESMONTAJE POSTE DE MADERA DE 60' | 5010.5822 | 1 | 1 | 1
POME-01 | DESMONTAJE POSTE METAL DE 25' 3KN | 2427.4347 | 1 | 1 | 1
POME-01D | DESMONTAJE POSTE METÁLICO DE CHAPA 3 KN 30 PIES EN ZONA DIFICULTOSA | 2427.4347 | 1 | 1 | 1
POME-02 | DESMONTAJE POSTE METAL DE 30' 3KN | 1476.5812 | 5 | 5 | 6
POME-02D | DESMONTAJE POSTE METÁLICO DE CHAPA HASTA 5 KN 35 PIES EN ZONA DIFICULTOSA | 2730.5054 | 2 | 2 | 2
POME-03 | DESMONTAJE POSTE METAL DE 30' 4KN | 1660.9358 | 1 | 1 | 1
POME-03D | DESMONTAJE POSTE METÁLICO DE CHAPA HASTA 7 KN 40 PIES EN ZONA DIFICULTOSA | 3641.1662 | 11 | 10 | 11
POME-04 | DESMONTAJE POSTE METAL DE 35' 4KN | 1660.9358 | 11 | 10 | 11
POME-04D | DESMONTAJE POSTE METÁLICO DE CHAPA HASTA 8 KN 45 PIES EN ZONA DIFICULTOSA | 5140.2319 | 1 | 1 | 1
POME-05 | DESMONTAJE POSTE METAL DE 35' 5KN | 1660.9358 | 13 | 11 | 13
POME-06 | DESMONTAJE POSTE METAL DE 40' 5KN | 2214.8805 | 18 | 17 | 19
POME-07 | DESMONTAJE POSTE METAL DE 40' 6KN | 2214.8805 | 1 | 1 | 1
POME-08 | DESMONTAJE POSTE METAL DE 40' 7KN | 2214.8805 | 1 | 1 | 1
POME-09 | DESMONTAJE POSTE METAL DE 45' 6KN | 3126.7453 | 1 | 1 | 1
POME-10 | DESMONTAJE POSTE METAL DE 45' 7KN | 3126.7453 | 1 | 1 | 1
POME-11 | DESMONTAJE POSTE METÁLICO DE CHAPA 8 KN 45 PIES | 3220 | 1 | 1 | 1
POME-12 | DESMONTAJE POSTE METÁLICO DE CHAPA > 45 PIES | 3512.721 | 1 | 1 | 1
PTRA-01 | DESMONTAJE PUENTE SIMPLE CONEXIÓN BT TRAFO TIPO POSTE 10 KVA | 173.9145 | 1 | 1 | 1
PTRA-02 | DESMONTAJE PUENTE SIMPLE CONEXIÓN BT TRAFO TIPO POSTE 25 KVA | 173.9145 | 1 | 1 | 1
PTRA-03 | DESMONTAJE PUENTE SIMPLE CONEXIÓN BT TRAFO TIPO POSTE 37.5, 50 Ó 75 KVA | 187.68 | 1 | 1 | 1
PTRA-04 | DESMONTAJE PUENTE SIMPLE CONEXIÓN BT DOS TRAFOS TIPO POSTE 25 KVA | 188.5296 | 1 | 1 | 1
PTRA-05 | DESMONTAJE PUENTE SIMPLE CONEXIÓN BT DOS TRAFOS TIPO POSTE 37.5, 50 Ó 75 KVA | 173.9146 | 1 | 1 | 1
PTRA-06 | DESMONTAJE PUENTE DOBLE PARA CONEXIÓN BT A TRANSFORMADOR TIPO POSTE 10 KVA | 377.062 | 1 | 1 | 1
PTRA-07 | DESMONTAJE PUENTE DOBLE PARA CONEXIÓN BT A TRANSFORMADOR TIPO POSTE 25 KVA | 377.062 | 1 | 1 | 1
PTRA-08 | DESMONTAJE PUENTE DOBLE PARA CONEXIÓN BT A TRANSFORMADOR TIPO POSTE 37.5, 50KVA | 377.062 | 1 | 1 | 1
PTRA-09 | DESMONTAJE PUENTE DOBLE PARA CONEXIÓN BT A TRANSFORMADOR TIPO POSTE 75, 100, 167.5 KVA | 357.491 | 1 | 1 | 1
PTRA-1 | DESMONTAJE PUENTE 3Φ PARA CONEXIÓN BT A TRES TRANSFORMADORES TIPO POSTE 25KVA | 603.2948 | 1 | 1 | 1
PTRA-10 | DESMONTAJE PUENTE DOBLE PARA CONEXIÓN BT A DOS TRAFOS TIPO POSTE 25 KVA | 603.2948 | 1 | 1 | 1
PTRA-11 | DESMONTAJE PUENTE DOBLE PARA CONEXIÓN BT A DOS TRAFOS TIPO POSTE 37.5, 50 Ó 75 KVA | 904.9422 | 1 | 1 | 1
PTRA-12 | DESMONTAJE PUENTE 3Φ PARA CONEXIÓN BT A TRANSFORMADORES TIPO POSTE 10KVA | 904.9422 | 1 | 1 | 1
PTRA-14 | DESMONTAJE PUENTE 3Φ PARA CONEXIÓN BT A TRES TRANSFORMADORES TIPO POSTE 37.5, 50KVA | 904.9422 | 1 | 1 | 1
PTRA-15 | DESMONTAJE PUENTE 3Φ PARA CONEXIÓN BT A TRES TRANSFORMADORES TIPO POSTE 75,100,112.5 KVA | 904.9422 | 1 | 1 | 1
PTRA-16 | DESMONTAJE PUENTE 3Φ PARA CONEXIÓN BT A TRES TRANSFORMADORES TIPO POSTE 167.5, 225KVA | 904.9422 | 1 | 1 | 1
RECO-01 | DESMONTAJE DE RECONECTADOR AUTOMÁTICO 1Φ, EN POSTE | 7991.0681 | 1 | 1 | 1
RECO-02 | DESMONTAJE DE RECONECTADOR AUTOMÁTICO 3Φ, EN POSTE | 10896.911 | 6 | 5 | 6
REGU-01 | DESMONTAJE REGULADORES/BOOSTER EN BASE HASTA 114KV | 7636.0892 | 1 | 1 | 1
REGU-02 | DESMONTAJE DE REGULADORES/BOOSTER EN BASE DESDE 116 KVA HASTA 225KV | 9926.916 | 1 | 1 | 1
REGU-03 | DESMONTAJE DE REGULADORES/BOOSTER EN BASE DESDE 226 KVA HASTA 500 KV. | 19853.832 | 1 | 1 | 1
REGU-04 | DESMONTAJE DE REGULADORES/BOOSTER EN BASE DESDE 501 KVA HASTA 700 KVA | 25809.9816 | 1 | 1 | 1
REGU-05 | DESMONTAJE DE REGULADORES/BOOSTER MONOFASICO EN POSTE HASTA 75KV INCLUYE PROTECCIÓN. | 2093.0141 | 1 | 1 | 1
REGU-06 | DESMONTAJE DE REGULADORES/BOOSTER MONOFASICO EN POSTE MAYOR 75KV INCLUYE PROTECCIÓN. | 2720.9183 | 1 | 1 | 1
SECC-01 | DESMONTAJE CUCHILLA 900 AMP Y PARARRAYO | 732.052 | 1 | 1 | 1
SECC-02 | DESMONTAJE CUCHILLA 600 AMP Y PARARRAYO | 696.265 | 5 | 4 | 5
SECC-03 | DESMONTAJE CUCHILLA 400 AMP Y PARARRAYO | 732.052 | 1 | 1 | 1
SECC-04 | DESMONTAJE JUEGO DE TRES CUCHILLA CUCHILLA 900 AMP Y TRES PARARRAYO | 1866.7325 | 1 | 1 | 1
SECC-05 | DESMONTAJE JUEGO DE TRES CUCHILLA 600 AMP Y TRES PARARRAYO | 1779.6759 | 5 | 4 | 5
SECC-06 | DESMONTAJE JUEGO DE TRES CUCHILLA 400 AMP Y TRES PARARRAYO | 1866.7325 | 1 | 1 | 1
SECC-07 | DESMONTAJE JUEGO DE TRES CUCHILLA 300 AMP | 1317.6935 | 1 | 1 | 1
SECC-08 | DESMONTAJE DESMONTAJE DE PARARRAYO EN LÍNEA BT | 263.541 | 1 | 1 | 1
SECC-09 | DESMONTAJE DESMONTAJE DE PARARRAYO 9KV EN BASE SIMPLE LÍNEA MT | 322.1049 | 1 | 1 | 1
SECC-10 | DESMONTAJE DESMONTAJE DE PARARRAYO 4KV EN BASE SIMPLE LÍNEA MT | 322.1049 | 2 | 2 | 2
SECC-11 | DESMONTAJE SECCIONADOR-FUSIBLE EN POSTE 100 AMP. | 338.6744 | 11 | 10 | 11
SECC-12 | DESMONTAJE SECCIONADOR-FUSIBLE EN POSTE 200 AMP. | 338.6744 | 6 | 6 | 6
SECC-13 | DESMONTAJE SECCIONADOR-FUSIBLE 100 AMP. EN CRUCETA | 309.6452 | 18 | 16 | 18
SECC-14 | DESMONTAJE SECCIONADOR-FUSIBLE 200 AMP. EN CRUCETA | 320.6345 | 6 | 6 | 6
SECC-15 | DESMONTAJE SECCIONADOR-FUSIBLE 200 AMP. CON PARARRAYO 9KV EN POSTE | 439.2326 | 6 | 6 | 7
SECC-16 | DESMONTAJE SECCIONADOR-FUSIBLE 100 AMP. CON PARARRAYO 9KV EN POSTE | 418.021 | 10 | 8 | 10
SECC-17 | DESMONTAJE SECCIONADOR-FUSIBLE 200 AMP. CON PARARRAYO 3KV EN POSTE | 439.2326 | 1 | 1 | 1
SECC-18 | DESMONTAJE SECCIONADOR-FUSIBLE 100 AMP. CON PARARRAYO 3KV EN POSTE | 439.2326 | 1 | 1 | 1
SECC-19 | DESMONTAJE SECCIONADOR-FUSIBLE 200 AMP. CON PARARRAYO 9KV EN CRUCETA | 418.021 | 1 | 1 | 1
SECC-20 | DESMONTAJE SECCIONADOR-FUSIBLE 100 AMP. CON PARARRAYO 9KV EN CRUCETA | 417.7506 | 1 | 1 | 1
SECC-21 | DESMONTAJE SECCIONADOR-FUSIBLE 200 AMP. CON PARARRAYO 3KV EN CRUCETA | 439.2326 | 1 | 1 | 1
SECC-22 | DESMONTAJE SECCIONADOR-FUSIBLE 100 AMP. CON PARARRAYO 3KV EN CRUCETA | 439.2326 | 1 | 1 | 1
SECC-23 | DESMONTAJE SECCIONADOR-FUSIBLE 200 AMP. CON PARARRAYO 34.5KV EN POSTE | 439.2326 | 1 | 1 | 1
SECC-24 | DESMONTAJE SECCIONADOR-FUSIBLE 200 AMP. CON PARARRAYO 34.5KV EN CRUCETA | 439.2326 | 1 | 1 | 1
SECC-26 | DESMONTAJE CUCHILLA 900 AMP | 589.9661 | 1 | 1 | 1
SECC-27 | DESMONTAJE CUCHILLA 600 AMP | 589.9661 | 1 | 1 | 1
SECC-28 | DESMONTAJECUCHILLA BY PASS | 1769.8984 | 1 | 1 | 1
SMCA-12-P1T | DESMONTAJE DE MODULO SMCA (DEBAJO DE TRANSFORMADOR) (12 SALIDAS) | 2078.5905 | 1 | 1 | 1
SMCA-18-P1T | DESMONTAJE DE MODULO SMCA (DEBAJO DE TRANSFORMADOR) (18 SALIDAS) | 2910.0267 | 1 | 1 | 1
SUAF-BT | DESMONTAJE DE SUSPENSIÓN AF PARA BAJA TENSION EN CRUCETA | 523.8428 | 1 | 1 | 1
SUST-01 | DESMONTAJE AISLADOR DE SUSPENSIÓN A 34.5 KV | 203.2701 | 1 | 1 | 1
TCC-1A | DESMONTAJE DE TENDIDO DE CONDUCTOR CONCENTRICO 3X #4 CU | 8.1305 | 1 | 1 | 1
TCC-2A | DESMONTAJE DE TENDIDO DE CONDUCTOR CONCÉNTRICO 2X # 8 AL | 9.8451 | 1 | 1 | 1
TCC-2C | DESMONTAJE DE TENDIDO DE CONDUCTOR CONCÉNTRICO 3X # 6 AL | 11.5276 | 1 | 1 | 1
TCNU-10 | DESMONTAJE METRO DE CABLE TRIPLEX HASTA 2/0 BAJO TIERRA | 172.0765 | 1 | 1 | 1
TCNU-11 | DESMONTAJE METRO DE CABLE TRIPLEX HASTA 4/0 BAJO TIERRA | 198.5498 | 1 | 1 | 1
TCNU-4 | DESMONTAJE METRO DE CONDUCTOR 1Φ BT BAJO TIERRA HASTA ≤ 1/0 | 79.419 | 1 | 1 | 1
TCNU-5 | DESMONTAJE METRO DE CONDUCTOR 1Φ BT BAJO TIERRA HASTA 2/0 | 79.419 | 1 | 1 | 1
TCNU-6 | DESMONTAJE METRO DE CONDUCTOR 1Φ BT BAJO TIERRA HASTA 4/0 | 79.419 | 1 | 1 | 1
TCSP-100-B | DESMONTAJETRANSFORMADOR 1Ø TIPO POSTE-CSP DE 25 KVA | 1265 | 10 | 8 | 10
TCSP-100-C | DESMONTAJE TRANSFORMADOR 1Ø TIPO POSTE-CSP DE 37.5 KVA | 1444.2216 | 13 | 13 | 14
TCSP-100-D | DESMONTAJE TRANSFORMADOR 1Ø TIPO POSTE-CSP DE 50 KVA | 1644.5 | 23 | 20 | 25
TCSP-100-E | DESMONTAJETRANSFORMADOR 1Ø TIPO POSTE-CSP DE 75 KVA | 2277 | 7 | 6 | 7
TCSP-100-F | DESMONTAJETRANSFORMADOR 1Ø TIPO POSTE-CSP DE 100 KVA | 2482.6793 | 5 | 5 | 6
TH-301/ST | DESMONTAJE MONTAJE 3Φ EN H, EN ALINEAMIENTO CON ÁNGULO HASTA 5º, 34.5KV | 1964.3746 | 1 | 1 | 1
TH-302/ST | DESMONTAJE MONTAJE 3Φ EN H, LÍNEA CON ÁNGULO DE 6º A 25º, 34.5KV | 3037.6897 | 1 | 1 | 1
TH-307/ST | DESMONTAJE MONTAJE 3Φ EN H, FIN DE LÍNEA HORIZONTAL, 34.5KV | 2277.9124 | 1 | 1 | 1
TH-313/ST | DESMONTAJE MONTAJE 3Φ EN H, FIN DE LÍNEA HORIZONTAL CON DERIVACIÓN 1Φ, 34.5KV | 2618.6986 | 1 | 1 | 1
TH-316/ST | DESMONTAJE MONTAJE 3Φ EN H, DOBLE TERMINAL HORIZONTAL, 34.5KV | 3136.1471 | 1 | 1 | 1
TR-102A | DESMONTAJEBANCO DE TRANSFORMADOR DE 15 KVA | 3415.5 | 1 | 1 | 1
TR-102C | DESMONTAJEBANCO DE TRANSFORMADORES DE 37.5 KVA | 4332.6649 | 1 | 1 | 1
TR-102D | DESMONTAJEBANCO DE TRANSFORMADORES 50 KVA | 4933.5 | 1 | 1 | 1
TR-102E | DESMONTAJEBANCO DE TRANSFORMADORES DE 75 KVA | 6831 | 1 | 1 | 1
TRAN-01 | Desmontaje Trafo Monof. Tipo Poste ≤ 10 kVA | 936.79 | 4 | 2 | 4
TRAN-02 | DESMONTAJETRANSFORMADOR 1Ø TIPO POSTE DE 15 KVA | 1138.5 | 2 | 2 | 2
TRAN-03 | DESMONTAJETRANSFORMADOR 1Ø TIPO POSTRE DE 25 KVA | 1069.5 | 1 | 1 | 1
TRAN-04 | DESMONTAJETRANSFORMADOR 1Ø TIPO POSTE DE 37.5 KVA | 1176.45 | 1 | 1 | 1
TRAN-05 | DESMONTAJETRANSFORMADOR 1Ø TIPO POSTE DE 50 KVA | 1782.5 | 1 | 1 | 1
TRAN-06 | DESMONTAJETRANSFORMADOR 1Ø TIPO POSTE DE 75 KVA | 1996.4 | 1 | 1 | 1
TRAN-07 | DESMONTAJETRANSFORMADOR 1Ø TIPO POSTE DE 100 KVA | 2210.3 | 1 | 1 | 1
TRAN-08 | DESMONTAJE TRAFO MONOF. SOBRE POSTE, 19.2KV/120-240 V 300KVA | 4332.6649 | 1 | 1 | 1
TRAN-09 | DESMONTAJE TRAFO MONOF. SOBRE POSTE, 19.2KV/120-240 V 500KVA | 6831 | 1 | 1 | 1
TRAN-10 | DESMONTAJE DOS TRAFOS MONOF. SOBRE POSTE, 4.16 KV/120-240 V - 2 X 37.5 KVA | 2888.4433 | 1 | 1 | 1
TRAN-11 | DESMONTAJE DOS TRAFOS MONOF. SOBRE POSTE, 4.16 KV/120-240 V - 2 X 50 KVA | 3289 | 1 | 1 | 1
TRAN-12 | DESMONTAJE DOS TRAFOS MONOF. SOBRE POSTE, 4.16 KV/120-240 V - 2 X 75 KVA | 2888.4433 | 1 | 1 | 1
TRAN-13 | DESMONTAJE DOS TRAFOS MONOF. SOBRE POSTE, 4.16 KV/120-240 V - 2 X 100 KVA | 4597.5543 | 1 | 1 | 1
TRAN-14 | DESMONTAJE DOS TRAFOS MONOF. SOBRE POSTE, 12.47 KV/120-240 V - 2 X 25 KVA | 2530 | 1 | 1 | 1
TRAN-15 | DESMONTAJE DOS TRAFOS MONOF. SOBRE POSTE, 12.47 KV/120-240 V - 2 X 37.5 KVA | 2888.4433 | 1 | 1 | 1
TRAN-16 | DESMONTAJE DOS TRAFOS MONOF. SOBRE POSTE, 12.47 KV/120-240 V - 2 X 50 KVA | 3289 | 1 | 1 | 1
TRAN-17 | DESMONTAJE DOS TRAFOS MONOF. SOBRE POSTE, 12.47 KV/120-240 V - 2 X 75 KVA | 2888.4433 | 1 | 1 | 1
TRAN-18 | DESMONTAJE DOS TRAFOS MONOF. SOBRE POSTE, 12.47 KV/120-240 V - 2 X 100KVA | 4597.5543 | 1 | 1 | 1
TRAN-19 | DESMONTAJE DOS TRAFOS MONOF. SOBRE POSTE, 12.47 KV/120-240 V - 2 X 167KVA | 4597.5543 | 1 | 1 | 1
TRAN-20 | DESMONTAJE DOS TRAFOS MONOF. SOBRE POSTE, 19.2 KV/120-240 V - 2 X 167KVA | 4597.5543 | 1 | 1 | 1
TRAN-21 | DESMONTAJE DOS TRAFOS MONOF. SOBRE POSTE, 19.2 KV/120-240 V - 2 X 250 KVA | 4597.5543 | 1 | 1 | 1
TRAN-22 | DESMONTAJE DOS TRAFOS MONOF. SOBRE POSTE, 19.2 KV/120-240 V - 2 X 300 KVA | 5326.8733 | 1 | 1 | 1
TRAN-23 | DESMONTAJE DOS TRAFOS MONOF. SOBRE POSTE, 4.16 KV/120-240 V - 2 X 500 KVA | 5709.8417 | 1 | 1 | 1
TRAN-24 | DESMONTAJE DOS TRAFOS MONOF. SOBRE POSTE, 4.16 KV/120-240 V - 2 X 25 KVA | 2530 | 1 | 1 | 1
TRAN-25 | DESMONTAJE TRES TRAFOS MONOF. SOBRE POSTE, 4.16 KV/120-240 V 3 X 25 KVA | 3795 | 1 | 1 | 1
TRAN-26 | DESMONTAJE TRES TRAFOS MONOF. SOBRE POSTE, 4.16 KV/120-240 V 3 X 37.5 KVA | 4332.6649 | 1 | 1 | 1
TRAN-27 | DESMONTAJE TRES TRAFOS MONOF. SOBRE POSTE, 4.16 KV/120-240 V 3 X 50 KVA | 4933.5 | 1 | 1 | 1
TRAN-28 | DESMONTAJE TRES TRAFOS MONOF. SOBRE POSTE, 4.16 KV/120-240 V 3 X 75 KVA | 6831 | 1 | 1 | 1
TRAN-29 | DESMONTAJE TRES TRAFOS MONOF. SOBRE POSTE, 4.16 KV/120-240 V 3 X 100 KVA | 6896.3314 | 1 | 1 | 1
TRAN-30 | DESMONTAJE TRES TRAFOS MONOF. SOBRE POSTE, 12.47 KV/120-240 V 3 X 15 KVA | 3415.5 | 1 | 1 | 1
TRAN-31 | DESMONTAJE TRES TRAFOS MONOF. SOBRE POSTE, 12.47 KV/120-240 V 3 X 25 KVA | 3795 | 1 | 1 | 1
TRAN-32 | DESMONTAJE TRES TRAFOS MONOF. SOBRE POSTE, 12.47 KV/120-240 V 3 X 37.5 KVA | 4332.6649 | 1 | 1 | 1
TRAN-33 | DESMONTAJE TRES TRAFOS MONOF. SOBRE POSTE, 12.47 KV/120-240 V 3 X 50 KVA | 4933.5 | 1 | 1 | 1
TRAN-34 | DESMONTAJE TRES TRAFOS MONOF. SOBRE POSTE, 12.47 KV/120-240 V 3 X 75 KVA | 6831 | 1 | 1 | 1
TRAN-35 | DESMONTAJE TRES TRAFOS MONOF. SOBRE POSTE, 12.47 KV/120-240 V 3 X 100 KVA | 6896.3314 | 1 | 1 | 1
TRAN-36 | DESMONTAJE TRES TRAFOS MONOF. SOBRE POSTE, 19.2 KV/120-240 V 3 X 167 KVA | 6896.3314 | 1 | 1 | 1
TRAN-37 | DESMONTAJE TRES TRAFOS MONOF. SOBRE POSTE, 19.2 KV/120-240 V 3 X 250 KVA | 6896.3314 | 1 | 1 | 1
TRAN-38 | DESMONTAJE TRES TRAFOS MONOF. SOBRE POSTE, 19.2 KV/120-240 V 3 X 300 KVA | 7990.31 | 1 | 1 | 1
TRAN-39 | DESMONTAJE TRES TRAFOS MONOF. SOBRE POSTE, 19.2 KV/120-240 V 3 X 500 KVA | 8564.7625 | 1 | 1 | 1
TRAN-40 | DESMONTAJE TRAFO MONOF. PLATAFORMA,12.47 KV/120-240 V A 25 KVA | 988.2662 | 1 | 1 | 1
TRAN-41 | DESMONTAJE TRAFO MONOF. PLATAFORMA,12.47 KV/120-240 V A 37.5 KVA | 988.2662 | 1 | 1 | 1
TRAN-42 | DESMONTAJE TRAFO MONOF. PLATAFORMA,12.47 KV/120-240 V A 50 KVA | 1185.9195 | 1 | 1 | 1
TRAN-43 | DESMONTAJE TRAFO MONOF. PLATAFORMA,12.47 KV/120-240 V A 75 KVA | 1185.9195 | 1 | 1 | 1
TRAN-44 | DESMONTAJE TRAFO MONOF. PLATAFORMA,12.47 KV/120-240 V A 100 KVA | 1577.0123 | 1 | 1 | 1
TRAN-45 | DESMONTAJE TRAFO MONOF. PLATAFORMA,2.4/4.16 KV/120-240 V A 25KVA | 988.2662 | 1 | 1 | 1
TRAN-46 | DESMONTAJE TRAFO MONOF. PLATAFORMA,2.4/4.16 KV/120-240 V A 37.5KVA | 988.2662 | 1 | 1 | 1
TRAN-47 | DESMONTAJE TRAFO MONOF. PLATAFORMA,2.4/4.16 KV/120-240 V A 50KVA | 1185.9195 | 1 | 1 | 1
TRAN-48 | DESMONTAJE TRAFO MONOF. PLATAFORMA,2.4/4.16 KV/120-240 V -75KVA | 1185.9195 | 1 | 1 | 1
TRAN-49 | DESMONTAJE TRAFO MONOF. PLATAFORMA,2.4/4.16 KV/120-240 V -100KVA | 1383.5727 | 1 | 1 | 1
TRAN-50 | DESMONTAJE TRAFO TRIF. PLATAFORMA ,12.47 KV/120-240 V A 75 KVA | 1778.8792 | 1 | 1 | 1
TRAN-51 | DESMONTAJE TRAFO TRIF. PLATAFORMA,12.47 KV/120-240 V A 112.5 KVA | 1976.5324 | 1 | 1 | 1
TRAN-52 | DESMONTAJE TRAFO TRIF. PLATAFORMA,12.47 KV/120-240 V A 167.5 KVA | 2635.3742 | 1 | 1 | 1
TRAN-53 | DESMONTAJE TRAFO TRIF. PLATAFORMA,12.47 KV/120-240 V A 225 KVA | 2635.3742 | 1 | 1 | 1
TRAN-54 | DESMONTAJE TRAFO TRIF. PLATAFORMA,12.47 KV/120-240 V A 300 KVA | 2635.3742 | 1 | 1 | 1
TRAN-55 | DESMONTAJE TRAFO TRIF. PLATAFORMA,12.47 KV/120-240 V A 450 KVA | 3733.4486 | 1 | 1 | 1
TRAN-56 | DESMONTAJE TRAFO TRIF. PLATAFORMA,12.47 KV/120-240 V A 500 KVA | 3733.4486 | 1 | 1 | 1
TRAN-57 | DESMONTAJE TRAFO TRIF. PLATAFORMA,4.16 KV/120-240 V A 75 KVA | 1778.8792 | 1 | 1 | 1
TRAN-58 | DESMONTAJE TRAFO TRIF. PLATAFORMA,4.16 KV/120-240 V A 112.5 KVA | 1976.5324 | 1 | 1 | 1
TRAN-59 | DESMONTAJE TRAFO TRIF. PLATAFORMA,4.16 KV/120-240 V A 167.5 KVA | 2635.3742 | 1 | 1 | 1
TRAN-60 | DESMONTAJE TRAFO TRIF. PLATAFORMA,4.16 KV/120-240 V A 225 KVA | 2635.3742 | 1 | 1 | 1
TRAN-61 | DESMONTAJE TRAFO TRIF. PLATAFORMA,4.16 KV/120-240 V A 300 KVA | 2635.3742 | 1 | 1 | 1
TRAN-62 | DESMONTAJE TRAFO TRIF. PLATAFORMA,4.16 KV/120-240 V A 450 KVA | 3733.4486 | 1 | 1 | 1
TRAN-63 | DESMONTAJE TRAFO TRIF. PLATAFORMA,4.16 KV/120-240 V A 500 KVA | 3733.4486 | 1 | 1 | 1
TRAN-64 | DESMONTAJE TRES TRAFOS MONOF. SOBRE POSTE, 4.16 KV/120-240 V 3 X 15 KVA | 3415.5 | 1 | 1 | 1
TUBE-01 | DESMONTAJE METRO LINEAL TUBERÍA BAJO TIERRA 1" PVC | 168.107 | 1 | 1 | 1
TUBE-02 | DESMONTAJE METRO LINEAL TUBERÍA BAJO TIERRA 2" PVC | 190.0375 | 1 | 1 | 1
TUBE-03 | DESMONTAJE METRO LINEAL TUBERÍA BAJO TIERRA 3" PVC | 208.311 | 1 | 1 | 1
TUBE-04 | DESMONTAJE METRO LINEAL TUBERÍA BAJO TIERRA 4" PVC | 218.2125 | 1 | 1 | 1
TUBE-05 | DESMONTAJE METRO LINEAL TUBERÍA SOBRE TIERRA 1" PVC | 120.6005 | 1 | 1 | 1
TUBE-06 | DESMONTAJE METRO LINEAL TUBERÍA SOBRE TIERRA 2" PVC | 126.3735 | 1 | 1 | 1
TUBE-07 | DESMONTAJE METRO LINEAL TUBERÍA SOBRE TIERRA 3" PVC | 153.4905 | 1 | 1 | 1
TUBE-08 | DESMONTAJE METRO LINEAL TUBERÍA SOBRE TIERRA 4" PVC | 149.8335 | 1 | 1 | 1
TUBE-09 | DESMONTAJE METRO LINEAL TUBERÍA SOBRE TIERRA 1" METAL | 168.107 | 1 | 1 | 1
TUBE-10 | DESMONTAJE METRO LINEAL TUBERÍA SOBRE TIERRA 2" METAL | 190.0375 | 1 | 1 | 1
TUBE-11 | DESMONTAJE METRO LINEAL TUBERÍA BAJO TIERRA 1" METAL | 160.5285 | 1 | 1 | 1
TUBE-12 | DESMONTAJE METRO LINEAL TUBERÍA SOBRE TIERRA 4" METAL | 215.05 | 1 | 1 | 1
TUBE-13 | DESMONTAJE METRO LINEAL TUBERÍA SOBRE TIERRA> 4" METAL | 239.5565 | 1 | 1 | 1
TUBE-14 | DESMONTAJE METRO LINEAL TUBERÍA BAJO TIERRA > 4" PVC | 168.0426 | 1 | 1 | 1
TUBE-15 | DESMONTAJE METRO LINEAL TUBERÍA BAJO TIERRA 2" METAL | 184.437 | 1 | 1 | 1
TUBE-16 | DESMONTAJE METRO LINEAL TUBERÍA BAJO TIERRA 3" METAL | 198.099 | 1 | 1 | 1
TUBE-17 | DESMONTAJE METRO LINEAL TUBERÍA BAJO TIERRA 4" METAL | 198.099 | 1 | 1 | 1
TUBE-18 | DESMONTAJE METRO LINEAL TUBERÍA BAJO TIERRA > 4" METAL | 237.7188 | 1 | 1 | 1
VA-AC-BT | DESMONTAJE DE CABLE VIENTO DE POSTE A POSTE PARA ACOMETIDAS MULT. BT | 45.4262 | 1 | 1 | 1
VA-BT | DESMONTAJE DE VIENTO AÉREO (BAJA TENSIÓN) | 1190.8141 | 1 | 1 | 1
VA-MT | DESMONTAJE DE VIENTO AÉREO (MEDIA TENSIÓN) | 1190.8141 | 1 | 1 | 1
CM-107A1 | TRANSFERENCIA DE CAJA DERIVADORA AF (30 SALIDAS) | 1206.12 | 1 | 1 | 1
CM-107B1 | TRANSFERENCIA DE CAJA DERIVADORA AF (40 SALIDAS) | 1206.12 | 1 | 1 | 1
CM-108A1 | TRANSFERENCIA DE DOS CAJAS DERIVADORAS AF (30 SALIDAS) | 2412.24 | 1 | 1 | 1
CM-108B1 | TRANSFERENCIA DE DOS CAJAS DERIVADORAS AF (40 SALIDAS) | 2412.24 | 1 | 1 | 1
SMCA-12-P1T1 | TRANSFERENCIA DE MODULO SMCA (DEBAJO DE TRANSFORMADOR) (12 SALIDAS) | 3824.6065 | 1 | 1 | 1
SMCA-18-P1T1 | TRANSFERENCIA DE MODULO SMCA (DEBAJO DE TRANSFORMADOR) (18 SALIDAS) | 5354.4491 | 1 | 1 | 1
MAM-MT3D1 | TRANSFERENCIA DE MACRO MEDICIÓN 3Ø (100 - 200 / 5) | 22901.0448 | 1 | 1 | 1
MAM-MT3A1 | TRANSFERENCIA DE MACRO MEDICIÓN 3Ø (25 - 50 / 5) | 22901.0448 | 1 | 1 | 1
MAM-MT3B1 | TRANSFERENCIA DE MACRO MEDICIÓN 3Ø (75 - 150 / 5) | 22901.0448 | 1 | 1 | 1
MAM-MT3F1 | TRANSFERENCIA DE MACRO MEDICIÓN 3Ø (200 - 400 / 5) | 22901.0448 | 1 | 1 | 1
MIM-BT-1001 | TRANSFERENCIA DE MICRO-MEDICION BT RED TRANSFO BLINDADO, MEDIDOR TELEMEDIDO TCS 100/5 | 4006.6672 | 1 | 1 | 1
MIM-BT-2001 | TRANSFERENCIA DE MICRO-MEDICION BT RED TRANSFO BLINDADO, MEDIDOR TELEMEDIDO TCS 200/5 | 4006.6672 | 1 | 1 | 1
MIM-BT-3001 | TRANSFERENCIA DE MICRO-MEDICION BT RED TRANSFO BLINDADO, MEDIDOR TELEMEDIDO TCS 300/5 | 4006.6672 | 1 | 1 | 1
MIM-BT-4001 | TRANSFERENCIA DE MICRO-MEDICION BT RED TRANSFO BLINDADO, MEDIDOR TELEMEDIDO TCS 400/5 | 4006.6672 | 1 | 1 | 1
AC-CD-120V1 | TRANSFERENCIA DE ACOMETIDA 120V RED ANTIFRAUDE CON BASE, DESDE LA CAJA DERIVADORA | 2432.2235 | 1 | 1 | 1
AC-CD-240V1 | TRANSFERENCIA DE ACOMETIDA 240V RED ANTIFRAUDE CON BASE, DESDE LA CAJA DERIVADORA | 2666.16 | 1 | 1 | 1
AC-MCA-TC-10V1 | TRANSFERENCIA DE ACOMETIDA 120V DESDE RED ANTIFRAUDE CON SMCA CON DISPLAY, TOMACORRIENTE | 2798.1984 | 1 | 1 | 1
AC-MCA-TC-240V1 | TRANSFERENCIA DE ACOMETIDA 240V DESDE RED ANTIFRAUDE CON SMCA CON DISPLAY, TOMACORRIENTE. | 2798.1984 | 1 | 1 | 1
IMBT-01 | TRANSFERENCIA DE MEDIDOR 120V. | 671.6373 | 1 | 1 | 1
IMBT-02 | TRANSFERENCIA DE MEDIDOR 240V. | 671.6373 | 1 | 1 | 1
IM-BT1201 | TRANSFERENCIA BASE PARA MEDIDOR BT 120V | 544.6279 | 1 | 1 | 1
IM-BT2401 | TRANSFERENCIA BASE PARA MEDIDOR BT 240V | 544.6279 | 1 | 1 | 1
CO-000 | TRANSFERENCIA TENDIDO DE LÍNEA . 1/0 | 28.1851 | 1 | 1 | 1
CO-001A | TRANSFERENCIA CONDUCTOR (2/0) | 31.1306 | 1 | 1 | 1
CO-001 | TRANSFERENCIACONDUCTOR DE 4/0 AL | 34.9349 | 1 | 1 | 1
CO-002 | TRANSFERENCIA CONDUCTOR MT (465.4) | 47.2291 | 1 | 1 | 1
CO-002(CR) | TRANSFERENCIA TENDIDO DE LÍNEA TRIF. VANO LARGO, 465MCM | 108.627 | 1 | 1 | 1
CO-001(CR) | TRANSFERENCIA TENDIDO DE LÍNEA TRIF. VANO LARGO, 4/0 | 73.3632 | 1 | 1 | 1
CO-001A(CR) | TRANSFERENCIA TENDIDO DE LÍNEA TRIF. VANO LARGO, 2/0 | 68.4873 | 1 | 1 | 1
CO-000(CR) | TRANSFERENCIA TENDIDO DE LÍNEA TRIF. VANO LARGO, 1/0 | 62.0073 | 1 | 1 | 1
1COBT-01 | TRANSFERENCIA TENDIDO DE LÍNEA CONDUCTOR BT TRIPLEX. NO 2/ NO 4 | 26.8574 | 1 | 1 | 1
CO-003 | TRANSFERENCIA DE TENDIDO DE CONDUCTOR TRIPLEX 2/0 NEUTRO 2/0 | 42.9718 | 1 | 1 | 1
CO-004 | TRANSFERENCIA DE TENDIDO DE CONDUCTOR TRIPLEX 4/0 NEUTRO 4/0 | 58.7505 | 1 | 1 | 1
TCC-1A1 | TRANSFERENCIA DE TENDIDO DE CONDUCTOR CONCENTRICO 3X #4 CU | 21.5832 | 1 | 1 | 1
TCC-2A1 | TRANSFERENCIA DE TENDIDO DE CONDUCTOR CONCÉNTRICO 2X # 8 AL | 53.0424 | 1 | 1 | 1
TCC-2C1 | TRANSFERENCIA DE TENDIDO DE CONDUCTOR CONCÉNTRICO 3X # 6 AL | 58.9955 | 1 | 1 | 1
1COBT-05 | TRANSFERENCIA TENDIDO DE LÍNEA CONDUCTOR BT TRIPLEX. 1/0 EN CRUCETA | 61.5108 | 1 | 1 | 1
1COBT-06 | TRANSFERENCIA TENDIDO DE LÍNEA CONDUCTOR BT TRIPLEX. 2/0 EN CRUCETA | 76.7732 | 1 | 1 | 1
1COBT-07 | TRANSFERENCIA TENDIDO DE LÍNEA CONDUCTOR BT TRIPLEX. 4/0 EN CRUCETA | 95.54 | 1 | 1 | 1
AL-BT | TRANSFERENCIA LÍNEA DE BT EN ALINEAMIENTO | 227.6682 | 1 | 1 | 1
CV1-BT | TRANSFERENCIA CRUCETA SIMPLE DE ACERO EN VOLADIZO BAJA TENSION. | 1523.52 | 1 | 1 | 1
CDA-MT11 | TRANSFERENCIA DE CRUCETA DOBLE DE ACERO PARA MEDIA TENSIÓN (CRUCETA DE 8') | 3988.6008 | 1 | 1 | 1
CSA-MT1 | TRANSFERENCIA DE CRUCETA SIMPLE DE ACERO PARA MEDIA TENSIÓN (CRUCETA DE 6') | 2602.0198 | 1 | 1 | 1
CV1-MT1 | TRANSFERENCIA DE CRUCETA SIMPLE DE ACERO EN VOLADIZO PARA MEDIA TENSIÓN (CRUCETA DE 8') | 2868.6358 | 1 | 1 | 1
CV2-MTE | TRANSFERENCIA DE CRUCETA SIMPLE EN VOLADIZO PARA MEDIA TENSIÓN (DOS NIVELES), FLEJE DE 54 | 3824.6065 | 1 | 1 | 1
CV3-MT | TRANSFERENCIA DE CRUCETA EN TRES NIVELES EN VOLADIZO PARA MEDIA TENSIÓN | 5085.9668 | 1 | 1 | 1
CV4-MTA | TRANSFERENCIA DE CRUCETA DOBLE DE ACERO EN VOLADIZO PARA MEDIA TENSIÓN (CRUCETA DE 8 CON 4 TORNILLOS) | 3824.6065 | 1 | 1 | 1
EA-MT | TRANSFERENCIA DE AISLADOR TIPO POSTE SOBRE CRUCETA DE ACERO PARA MEDIA TENSIÓN | 812.6837 | 1 | 1 | 1
EC-MT2 | TRANSFERENCIA DE ESPIGA DOBLE EN CABEZA DE POSTE PARA MEDIA TENSIÓN | 526.1095 | 1 | 1 | 1
EQTM-SE | TRANSFERENCIA Y CONEXIÓN DE EQUIPOS DE TELE MEDICION DE CIRCUITOS EN SUBESTACION | 334634.6169 | 1 | 1 | 1
F1AF-BT | TRANSFERENCIA DE FIN DE LINEA AF BAJA TENSIÓN EN CRUCETA DE ACERO | 1816.4167 | 1 | 1 | 1
F1-BT | TRANSFERENCIA DE FIN BAJA TENSIÓN (CABLE NEUTRO) | 955.9707 | 1 | 1 | 1
F1-BTE | TRANSFERENCIA DE TARUGO DE EXPANSION Y TUERCA DE OJO 1/2 EN PARED | 260.5219 | 1 | 1 | 1
F2AF-BT | TRANSFERENCIA DE DOBLE TERMINAL AF BAJA TENSIÓN EN CRUCETA DE ACERO | 1911.9414 | 1 | 1 | 1
SUAF-BT | TRANSFERENCIA DE SUSPENSIÓN AF PARA BAJA TENSION EN CRUCETA | 1051.4954 | 1 | 1 | 1
F1-MT | TRANSFERENCIA DE FIN MEDIA TENSIÓN EN POSTE | 872.4203 | 1 | 1 | 1
F3-MT | TRANSFERENCIA DE FIN MEDIA TENSIÓN SOBRE CRUCETA DOBLE DE ACERO | 1051.4954 | 1 | 1 | 1
F4-MT | TRANSFERENCIA DE FIN MEDIA TENSIÓN DOBLE TERMINAL | 1434.3179 | 1 | 1 | 1
F5-MT | TRANSFERENCIA DE FIN FLOTANTE PARA MEDIA TENSIÓN | 1720.892 | 1 | 1 | 1
MT-101 | TRANSFERENCIA LINEA 1Ø EN ALINEAMIENTO 0º A 5º | 494.8572 | 1 | 1 | 1
MT-102 | TRANSFERENCIA LINEA 1Ø LINEA 6º A 25º | 609.055 | 1 | 1 | 1
MT-103 | TRANSFERENCIA LINEA 1Ø LINEA 26º A 60º | 981.4729 | 1 | 1 | 1
MT-104 | TRANSFERENCIA LINEA 1Ø LINEA 61º A 90º | 741.2174 | 1 | 1 | 1
MT-105 | TRANSFERENCIA LINEA 1Ø FIN MEDIA TENSION | 660.192 | 1 | 1 | 1
MT-106 | TRANSFERENCIA LINEA 1Ø DOBLE TERMINAL | 761.3187 | 1 | 1 | 1
MT-107 | TRANSFERENCIA LINEA 1Ø,ALINEAMIENTO CON DERIVACION 1Ø | 850.1687 | 1 | 1 | 1
MT-108 | TRANSFERENCIA LINEA 1Ø,ALINEAMIENTO 0º A 5º EN VOLADIZO | 1126.268 | 1 | 1 | 1
MT-109 | TRANSFERENCIA LINEA 1Ø, DE 6º A 25º EN VOLADIZO | 1522.5475 | 1 | 1 | 1
MT-201 | TRANSFERENCIA LINEA 2Ø,ALINEAMIENTO 0º HASTA 5º | 834.2726 | 1 | 1 | 1
MT-207 | TRANSFERENCIA LINEA 2Ø,FIN DE LINEA HORIZONTAL | 1112.3635 | 1 | 1 | 1
MT-208 | TRANSFERENCIA LINEA 2Ø,ALINEAMIENTO CON DERIVACION 1Ø | 1080.3707 | 1 | 1 | 1
MT-209 | TRANSFERENCIA LINEA 2Ø,ALINEAMIENTO CON DERIVACION 2Ø | 1168.032 | 1 | 1 | 1
MT-210 | TRANSFERENCIA FIN LINEA 2Ø, VERTICAL CON DERIVACION 1Ø | 1180.728 | 1 | 1 | 1
MT-211 | TRANSFERENCIA FIN LINEA 2Ø, HORIZONTAL DERIVACION 1Ø | 1335.6192 | 1 | 1 | 1
MT-301-F | TRANSFERENCIA3Ø, EN ALINEAM. O C/ANG HASTA 5º,C/NEUTRO PRI | 1956.4536 | 1 | 1 | 1
MT-302-F | TRANSFERENCIA 3Ø, LINEA CON ANGULO DE 6º A 25º | 2410.1208 | 1 | 1 | 1
MT-305-F | TRANSFERENCIA 3Ø HORIZONTAL, LINEA CON ANGULO DE 61º A 90º | 6063.6477 | 1 | 1 | 1
MT-307-F | TRANSFERENCIA 3Ø, FIN DE LINEA HORIZONTAL | 1853.9391 | 1 | 1 | 1
MT-316-F | TRANSFERENCIA 3Ø, DOBLE TERMINAL HORIZONTAL | 3524.4477 | 1 | 1 | 1
MT-308-C | TRANSFERENCIA3Ø, ALINEAMIENTO C/DERIVACION 1Ø,C/NEUTRO PRI | 1935.4016 | 1 | 1 | 1
MT-308-F | TRANSFERENCIA3Ø, ALINEAM EN F CON DERIVACION 1Ø EN POSTE | 1679.338 | 1 | 1 | 1
MT-309-C | TRANSFERENCIA3Ø,ALINEAM.C/DERIVACION 2Ø,C/NEUTRO PRIMARIO. | 2313.2059 | 1 | 1 | 1
MT-309-F | TRANSFERENCIA 3Ø, ALINEAMIENTO CON DERIVACION 2Ø | 2313.2059 | 1 | 1 | 1
MT-310-C | TRANSFERENCIA3Ø, ALINEAM. C/DERIVACION 3Ø,C/NEUTRO PRI | 2278.0034 | 1 | 1 | 1
MT-310-F | TRANSFERENCIA 3Ø, ALINEAMIENTO CON DERIVACION 3Ø | 2404.434 | 1 | 1 | 1
MT-311-C | TRANSFERENCIA3Ø, FIN LINEA (VERT),C/DERIV. 1Ø,C/NEUTRO PRI | 1118.9213 | 1 | 1 | 1
MT-312-C | TRANSFERENCIA3Ø,FIN DE LINEA (VERTICAL), C/DERIVACION 2 Ø | 1426.9136 | 1 | 1 | 1
MT-313-C | TRANSFERENCIA3Ø, FIN LINEA (HORIZ)DERIV.ON 1Ø,C/NEUTRO PRI | 1842.5189 | 1 | 1 | 1
MT-313-F | TRANSFERENCIA3Ø, FIN LINEA HORIZ (F) C/DERIV.1Ø EN POSTE | 2099.1759 | 1 | 1 | 1
MT-314-C | TRANSFERENCIA3Ø,FIN LINEA HORIZ C/DERIV. 2Ø,C/NEUTRO PRI | 2277.8848 | 1 | 1 | 1
MT-314-F | TRANSFERENCIA3Ø, FIN DE LINEA HORIZONTAL C/DERIVACION 2Ø | 2404.434 | 1 | 1 | 1
MT-315-C | TRANSFERENCIA3Ø, DOBLE TERMINAL (VERTICAL),C/NEUTRO PRI | 1731.012 | 1 | 1 | 1
MT-316-C | TRANSFERENCIA3Ø,DOBLE TERMINAL (HORIZONTAL),C/NEUTRO PRI | 3524.4477 | 1 | 1 | 1
MT-316-FV | TRANSFERENCIA3Ø DOBLE TERMINAL HORIZONTAL EN VOLADIZO | 3288.2691 | 1 | 1 | 1
MT-317-C | TRANSFERENCIA3Ø,DOBLE TERM.(VERT), C/DERIV. 3 Ø,C/NEUT PRI | 2504.5206 | 1 | 1 | 1
MT-319-C | TRANSFERENCIA3Ø,ALINEAM.O C/ANG <= 5º,EN VOLAD(H),C/N PRI | 2522.9217 | 1 | 1 | 1
MT-319-F | TRANSFERENCIA3Ø, ALINEAMIENTO EN VOLADIZO HORIZONTAL | 2522.9217 | 1 | 1 | 1
MT-320 | TRANSFERENCIA LINEA 3Ø, DE 0º A 5º EN VOLADIZO VERTICAL | 1772.2986 | 1 | 1 | 1
MT-320-C | TRANSFERENCIA3Ø, ALINEAM.O C/ANG <= 5º EN VOLAD(V),C/N PRI | 2215.3733 | 1 | 1 | 1
MT-321 | TRANSFERENCIA LINEA 3Ø, ALINEAMIENTO 0º A 5º EN VOLADIZO | 1948.836 | 1 | 1 | 1
MT-321-C | TRANSFERENCIA3Ø, ALINEAM EN VOLAD(HORIZ)C/NEUTRO PRI | 1624.6071 | 1 | 1 | 1
MT-321-F | TRANSFERENCIA 3Ø, ALINEAMIENTO CECANO EN VOLADIZO HORIZONTAL DE 0º A 5º | 1772.2986 | 1 | 1 | 1
MT-322-C | TRANSFERENCIA3Ø, VOLAD LINEA C/ANG 6º A 25º,NEUTRO PRI | 2965.7856 | 1 | 1 | 1
MT-322-F | TRANSFERENCIA3Ø, VOLADIZO, LINEA C/ANGULO DE 6º A 25º | 2965.7856 | 1 | 1 | 1
MT-323 | INST. FIN DE LINEA ,ALIMENTACION SOTERRADA | 2965.7856 | 1 | 1 | 1
MT-323A | TRANSFERENCIA3Ø, FIN LINEA,ALIMEN SOT,C/CUCHILLA DE 600AMP | 3970.9977 | 1 | 1 | 1
MT-323-C | TRANSFERENCIA3Ø,FIN DE LINEA, ALIMEN SOT,CUCHILLA 900 AMP | 3653.3179 | 1 | 1 | 1
MT-301 | TRANSFERENCIA LINEA 3Ø,ALINEAMIENTO 0º A 5º | 1956.4536 | 1 | 1 | 1
MT-316 | TRANSFERENCIA LINEA 3Ø, DOBLE TERMINAL HORIZONTAL | 3524.4477 | 1 | 1 | 1
MT-319 | TRANSFERENCIA LINEA 3Ø, DE 0º A 5º VOLADIZO HORIZONTAL | 2522.9217 | 1 | 1 | 1
MT-322 | TRANSFERENCIA LINEA 3Ø, DE 6º A 25º EN VOLADIZO | 2965.7856 | 1 | 1 | 1
MT-401 | TRANSFERENCIA DE MONTAJE 3Ø, 4 HILOS CON ANGULO DE 0° A 5° | 5258.2008 | 1 | 1 | 1
MT-405 | TRANSFERENCIA DE MONTAJE 3Ø, 4 HILOS DOBLE FIN DE LINEA | 4302.23 | 1 | 1 | 1
EA-ST | TRANSFERENCIA ESPIGA DE ACERO EN CRUCETA 34.5KV | 368.6506 | 1 | 1 | 1
EC-ST | TRANSFERENCIA DE ESPIGA DE ACERO EN CABEZA DE POSTE A 34.5KV | 351.0958 | 1 | 1 | 1
F1-ST | TRANSFERENCIA FIN DE LINEA EN POSTE A 34.5KV | 289.7443 | 1 | 1 | 1
F2-ST | TRANSFERENCIA FIN DE LINEA EN CRUCETA A 34.5KV | 676.7278 | 1 | 1 | 1
F5-ST | TRANSFERENCIA DOBLE TERMINAL EN CRUCETA 34.5 KV | 755.7055 | 1 | 1 | 1
F4-ST | TRANSFERENCIA DOBLE TERMINAL EN POSTE 34.5 KV | 604.5644 | 1 | 1 | 1
SUST-01 | TRANSFERENCIA AISLADOR DE SUSPENSIÓN A 34.5 KV | 408.0185 | 1 | 1 | 1
MT-101/ST | TRANSFERENCIA MONTAJE 1Φ ALINEAMIENTO CON ÁNGULO HASTA 5º, 19.2KV | 438.8697 | 1 | 1 | 1
MT-102/ST | TRANSFERENCIA MONTAJE 1Φ LÍNEA CON ÁNGULO DE 6º A 25º, 19.2KV | 549.1391 | 1 | 1 | 1
MT-103/ST | TRANSFERENCIA MONTAJE 1Φ LÍNEA CON ÁNGULO DE 26º A 60º, 19.2KV | 878.288 | 1 | 1 | 1
MT-104/ST | TRANSFERENCIA MONTAJE 1Φ LÍNEA CON ÁNGULO DE 61º A 90º, 19.2KV | 658.8599 | 1 | 1 | 1
MT-105/ST | TRANSFERENCIA MONTAJE 1Φ FIN DE LÍNEA, 19.2KV | 362.1803 | 1 | 1 | 1
MT-106/ST | TRANSFERENCIA MONTAJE 1Φ DOBLE TERMINAL, 19.2KV | 676.7278 | 1 | 1 | 1
MT-107/ST | TRANSFERENCIA MONTAJE 1Φ ALINEAMIENTO CON DERIVACIÓN 1Φ PC-40', 19.2 KV | 755.7055 | 1 | 1 | 1
MT-301/ST | TRANSFERENCIA MONTAJE 3Φ, EN ALINEAMIENTO CON ÁNGULO HASTA 5º, 34.5KV | 1575.8482 | 1 | 1 | 1
MT-302/ST | TRANSFERENCIA MONTAJE 3Φ, LÍNEA CON ÁNGULO DE 6º A 25º, 34.5KV | 2435.0435 | 1 | 1 | 1
MT-307/ST | TRANSFERENCIA MONTAJE 3Φ, FIN DE LÍNEA HORIZONTAL, 34.5KV | 1825.9981 | 1 | 1 | 1
MT-313/ST | TRANSFERENCIA MONTAJE 3Φ, FIN DE LÍNEA HORIZONTAL CON DERIVACIÓN 1Φ, 34.5KV | 2099.1759 | 1 | 1 | 1
MT-316/ST | TRANSFERENCIA MONTAJE 3Φ, DOBLE TERMINAL HORIZONTAL, 34.5KV | 2595.5147 | 1 | 1 | 1
MT-319/ST | TRANSFERENCIA MONTAJE 3Φ, ALINEAMIENTO EN VOLADIZO HORIZONTAL, 34.5KV | 2333.1658 | 1 | 1 | 1
TH-301/ST | TRANSFERENCIA MONTAJE 3Φ EN H, EN ALINEAMIENTO CON ÁNGULO HASTA 5º, 34.5KV | 3122.1603 | 1 | 1 | 1
TH-302/ST | TRANSFERENCIA MONTAJE 3Φ EN H, LÍNEA CON ÁNGULO DE 6º A 25º, 34.5KV | 4870.0871 | 1 | 1 | 1
TH-307/ST | TRANSFERENCIA MONTAJE 3Φ EN H, FIN DE LÍNEA HORIZONTAL, 34.5KV | 3651.9963 | 1 | 1 | 1
TH-313/ST | TRANSFERENCIA MONTAJE 3Φ EN H, FIN DE LÍNEA HORIZONTAL CON DERIVACIÓN 1Φ, 34.5KV | 4198.3519 | 1 | 1 | 1
TH-316/ST | TRANSFERENCIA MONTAJE 3Φ EN H, DOBLE TERMINAL HORIZONTAL, 34.5KV | 5027.9359 | 1 | 1 | 1
AP-101 | TRANSFERENCIA LUMINARIA CON SOPORTE DE 6, POSTE DE AP | 1787.6522 | 1 | 1 | 1
AP-102 | TRANSFERENCIA LUMINARIA CON SOPORTE DE 12, POSTE DE AP | 1787.6522 | 1 | 1 | 1
AP-105A | TRANSFERENCIADE LUMINARIA 150W EN SOPORTE EXISTENTE | 1276.8945 | 1 | 1 | 1
AP-105B | TRANSFERENCIADE LUMINARIA 250W EN SOPORTE EXISTENTE | 1532.2734 | 1 | 1 | 1
AP-105C | TRANSFERENCIADE LUMINARIA 400W EN SOPORTE EXISTENTE | 1532.2734 | 1 | 1 | 1
BOM-01 | TRANSFERENCIABOMBILLA HPS 150W | 561.8336 | 1 | 1 | 1
BOM-02 | TRANSFERENCIABOMBILLA HPS 250W | 561.8336 | 1 | 1 | 1
BOM-03 | TRANSFERENCIABOMBILLA HPS 400W | 565.7732 | 1 | 1 | 1
FOT-BT | INST. FOTOCELDA PARA ALUMBRADO PUBLICO | 510.7578 | 1 | 1 | 1
LUMI-01 | TRANSFERENCIA DE BALASTRO O INGNITOR (ARRANCADOR) | 785.4263 | 1 | 1 | 1
LUMI-02 | TRANSFERENCIADE TABLERO O CAJA DE CONTROL DE CONJUNTO DE LUMINARIAS | 2298.41 | 1 | 1 | 1
LUMI-03 | TRANSFERENCIA DE CONTACTOR DE LUMINARIAS EN POSTE (RELAY) | 766.1367 | 1 | 1 | 1
PO-001A | TRANSFERENCIA POSTE DE MD-25' | 2199.1367 | 1 | 1 | 1
PO-001B | TRANSFERENCIA POSTES MD-30' | 2721.9585 | 1 | 1 | 1
PO-002A | TRANSFERENCIAPOSTES MD-35' | 4475.2761 | 1 | 1 | 1
PO-002B | TRANSFERENCIAPOSTE DE MD-40' | 4475.2761 | 1 | 1 | 1
PO-003 | TRANSFERENCIAPOSTE DE MADERA DE 45' | 3939.2481 | 1 | 1 | 1
PO-003AB | TRANSFERENCIAPOSTE DE MADERA DE 50' | 5621.7888 | 1 | 1 | 1
PO-005 | TRANSFERENCIAPOSTE DE MADERA DE 55' | 5621.7888 | 1 | 1 | 1
PO-006 | TRANSFERENCIAPOSTE DE MADERA DE 60' | 5621.7888 | 1 | 1 | 1
PO-003A | TRANSFERENCIA POSTE DE CONCRETO 25' | 2406.2363 | 1 | 1 | 1
PO-004AB | TRANSFERENCIA POSTE DE CONCRETO DE 30' | 2910.5678 | 1 | 1 | 1
PO-004 | TRANSFERENCIA POSTE DE CONCRETO DE 35' | 2968.6501 | 1 | 1 | 1
PO-004A | TRANSFERENCIA POSTE DE CONCRETO DE 40' | 4333.1729 | 1 | 1 | 1
PO-004B | TRANSFERENCIA POSTE DE CONCRETO DE 45' | 6499.4578 | 1 | 1 | 1
PO-005B | TRANSFERENCIA POSTE CONCRETO PRETANSADO O VIBRADO > 45 PIES | 9099.2409 | 1 | 1 | 1
PO-M25 | TRANSFERENCIAPOSTE METAL DE 25' 3KN | 1571.13 | 1 | 1 | 1
PO-M30-3 | TRANSFERENCIAPOSTE METAL DE 30' 3KN | 2129.6838 | 1 | 1 | 1
PO-M30-4 | TRANSFERENCIAPOSTE METAL DE 30' 4KN | 2626.61 | 1 | 1 | 1
PO-M35-4 | TRANSFERENCIAPOSTE METAL DE 35' 4KN | 2452.3631 | 1 | 1 | 1
PO-M35-5 | TRANSFERENCIAPOSTE METAL DE 35' 5KN | 2452.3631 | 1 | 1 | 1
PO-M40-5 | TRANSFERENCIAPOSTE METAL DE 40' 5KN | 3355.8653 | 1 | 1 | 1
PO-M40-6 | TRANSFERENCIAPOSTE METAL DE 40' 6KN | 3420.4012 | 1 | 1 | 1
PO-M40-7 | TRANSFERENCIA POSTE METAL DE 40' 7KN | 3420.4012 | 1 | 1 | 1
PO-M45-6 | TRANSFERENCIA POSTE METAL DE 45' 6KN | 4726.8862 | 1 | 1 | 1
PO-M45-7 | TRANSFERENCIA POSTE METAL DE 45' 7KN | 4726.8862 | 1 | 1 | 1
PO-M45-8 | TRANSFERENCIA POSTE METÁLICO DE CHAPA 8 KN 45 PIES | 5199.5748 | 1 | 1 | 1
PO-M>45 | TRANSFERENCIA POSTE METÁLICO DE CHAPA > 45 PIES | 6049.478 | 1 | 1 | 1
POME-01A | TRANSFERENCIA POSTE METÁLICO DE CHAPA 3 KN 30 PIES EN ZONA DIFICULTOSA | 4051.5072 | 1 | 1 | 1
POME-02A | TRANSFERENCIA POSTE METÁLICO DE CHAPA HASTA 5 KN 35 PIES EN ZONA DIFICULTOSA | 4557.3472 | 1 | 1 | 1
POME-05A | TRANSFERENCIA POSTE METÁLICO DE CHAPA HASTA 7 KN 40 PIES EN ZONA DIFICULTOSA | 6077.2845 | 1 | 1 | 1
POME-08A | TRANSFERENCIA POSTE METÁLICO DE CHAPA HASTA 8 KN 45 PIES EN ZONA DIFICULTOSA | 8579.2985 | 1 | 1 | 1
SECC-01 | TRANSFERENCIA CUCHILLA 900 AMP Y PARARRAYO | 1469.428 | 1 | 1 | 1
SECC-02 | TRANSFERENCIA CUCHILLA 600 AMP Y PARARRAYO | 1397.5937 | 1 | 1 | 1
SECC-03 | TRANSFERENCIA CUCHILLA 400 AMP Y PARARRAYO | 1469.428 | 1 | 1 | 1
SECC-04 | TRANSFERENCIA JUEGO DE TRES CUCHILLA CUCHILLA 900 AMP Y TRES PARARRAYO | 3747.0413 | 1 | 1 | 1
SECC-05 | TRANSFERENCIA JUEGO DE TRES CUCHILLA 600 AMP Y TRES PARARRAYO | 3572.2948 | 1 | 1 | 1
SECC-06 | TRANSFERENCIA JUEGO DE TRES CUCHILLA 400 AMP Y TRES PARARRAYO | 3747.0413 | 1 | 1 | 1
SECC-07 | TRANSFERENCIA JUEGO DE TRES CUCHILLA 300 AMP | 2644.9703 | 1 | 1 | 1
SECC-08 | TRANSFERENCIA TRANSFERENCIA DE PARARRAYO EN LÍNEA BT | 528.9987 | 1 | 1 | 1
SECC-09 | TRANSFERENCIA TRANSFERENCIA DE PARARRAYO 9KV EN BASE SIMPLE LÍNEA MT | 646.5523 | 1 | 1 | 1
SECC-10 | TRANSFERENCIA TRANSFERENCIA DE PARARRAYO 4KV EN BASE SIMPLE LÍNEA MT | 646.5523 | 1 | 1 | 1
SECC-11 | TRANSFERENCIA SECCIONADOR-FUSIBLE EN POSTE 100 AMP. | 679.812 | 1 | 1 | 1
SECC-12 | TRANSFERENCIA SECCIONADOR-FUSIBLE EN POSTE 200 AMP. | 679.812 | 1 | 1 | 1
SECC-13 | TRANSFERENCIA SECCIONADOR-FUSIBLE 100 AMP. EN CRUCETA | 621.5424 | 1 | 1 | 1
SECC-14 | TRANSFERENCIA SECCIONADOR-FUSIBLE 200 AMP. EN CRUCETA | 643.6009 | 1 | 1 | 1
SECC-15 | TRANSFERENCIA SECCIONADOR-FUSIBLE 200 AMP. CON PARARRAYO 9KV EN POSTE | 881.6597 | 1 | 1 | 1
SECC-16 | TRANSFERENCIA SECCIONADOR-FUSIBLE 100 AMP. CON PARARRAYO 9KV EN POSTE | 839.0822 | 1 | 1 | 1
SECC-17 | TRANSFERENCIA SECCIONADOR-FUSIBLE 200 AMP. CON PARARRAYO 3KV EN POSTE | 881.6597 | 1 | 1 | 1
SECC-18 | TRANSFERENCIA SECCIONADOR-FUSIBLE 100 AMP. CON PARARRAYO 3KV EN POSTE | 881.6597 | 1 | 1 | 1
SECC-19 | TRANSFERENCIA SECCIONADOR-FUSIBLE 200 AMP. CON PARARRAYO 9KV EN CRUCETA | 839.0822 | 1 | 1 | 1
SECC-20 | TRANSFERENCIA SECCIONADOR-FUSIBLE 100 AMP. CON PARARRAYO 9KV EN CRUCETA | 838.5393 | 1 | 1 | 1
SECC-21 | TRANSFERENCIA SECCIONADOR-FUSIBLE 200 AMP. CON PARARRAYO 3KV EN CRUCETA | 881.6597 | 1 | 1 | 1
SECC-22 | TRANSFERENCIA SECCIONADOR-FUSIBLE 100 AMP. CON PARARRAYO 3KV EN CRUCETA | 881.6597 | 1 | 1 | 1
SECC-23 | TRANSFERENCIA SECCIONADOR-FUSIBLE 200 AMP. CON PARARRAYO 34.5KV EN POSTE | 881.6597 | 1 | 1 | 1
SECC-24 | TRANSFERENCIA SECCIONADOR-FUSIBLE 200 AMP. CON PARARRAYO 34.5KV EN CRUCETA | 881.6597 | 1 | 1 | 1
SECC-26 | TRANSFERENCIA CUCHILLA 900 AMP | 1184.223 | 1 | 1 | 1
SECC-27 | TRANSFERENCIA CUCHILLA 600 AMP | 1184.223 | 1 | 1 | 1
SECC-28 | TRANSFERENCIACUCHILLA BY PASS | 3552.6689 | 1 | 1 | 1
FUSI-01 | TRANSFERENCIA FUSIBLE DE EXPULSIÓN 1,5 A TIPO K | 404.2896 | 1 | 1 | 1
FUSI-02 | TRANSFERENCIA FUSIBLE DE EXPULSIÓN 3 A TIPO K | 404.2896 | 1 | 1 | 1
FUSI-03 | TRANSFERENCIA FUSIBLE DE EXPULSIÓN 5 A TIPO K | 404.2896 | 1 | 1 | 1
FUSI-04 | TRANSFERENCIA FUSIBLE DE EXPULSIÓN 7 A TIPO K | 404.2896 | 1 | 1 | 1
FUSI-05 | TRANSFERENCIA FUSIBLE DE EXPULSIÓN 10 A TIPO K | 404.2896 | 1 | 1 | 1
FUSI-06 | TRANSFERENCIA FUSIBLE DE EXPULSIÓN 15 A TIPO K | 404.2896 | 1 | 1 | 1
FUSI-07 | TRANSFERENCIA FUSIBLE DE EXPULSIÓN 20 A TIPO K | 404.2896 | 1 | 1 | 1
FUSI-08 | TRANSFERENCIA FUSIBLE DE EXPULSIÓN 40 A TIPO K | 404.2896 | 1 | 1 | 1
FUSI-09 | TRANSFERENCIA FUSIBLE DE EXPULSIÓN 65 A TIPO K | 404.2896 | 1 | 1 | 1
RECO-01 | TRANSFERENCIA DE RECONECTADOR AUTOMÁTICO 1Φ, EN POSTE | 12930.9027 | 1 | 1 | 1
RECO-02 | TRANSFERENCIA DE RECONECTADOR AUTOMÁTICO 3Φ, EN POSTE | 17633.0491 | 1 | 1 | 1
BCON-01 | TRANSFERENCIA SOPORTE DE BANCO DE CONDENSADORES. | 881.6597 | 1 | 1 | 1
BCON-02 | TRANSFERENCIA DE CONDENSADORES O CAPACITOR, NO INCLUYE PROTECCIÓN | 1244.208 | 1 | 1 | 1
REGU-01 | TRANSFERENCIA REGULADORES/BOOSTER EN BASE HASTA 114KV | 4040.375 | 1 | 1 | 1
REGU-02 | TRANSFERENCIA DE REGULADORES/BOOSTER EN BASE DESDE 116 KVA HASTA 225KV | 5252.4876 | 1 | 1 | 1
REGU-03 | TRANSFERENCIA DE REGULADORES/BOOSTER EN BASE DESDE 226 KVA HASTA 500 KV. | 10504.9751 | 1 | 1 | 1
REGU-04 | TRANSFERENCIA DE REGULADORES/BOOSTER EN BASE DESDE 501 KVA HASTA 500 KVA | 13656.4676 | 1 | 1 | 1
REGU-05 | TRANSFERENCIA DE REGULADORES/BOOSTER MONOFASICO EN POSTE HASTA 75KV INCLUYE PROTECCIÓ | 3322.3401 | 1 | 1 | 1
REGU-06 | TRANSFERENCIA DE REGULADORES/BOOSTER MONOFASICO EN POSTE MAYOR 75KV INCLUYE PROTECCIÓN. | 4319.0421 | 1 | 1 | 1
REGU-05 | TRANSFERENCIA DE BASE PARA BANCO DE REGULADORES/BOOSTER HASTA 3 X 75KV | 3322.3401 | 1 | 1 | 1
REGU-06 | TRANSFERENCIA DE BASE PARA BANCO DE REGULADORES/BOOSTER HASTA 3 X 225KV | 4319.0421 | 1 | 1 | 1
REGU-07 | TRANSFERENCIA DE BASE PARA BANCO DE REGULADORES/BOOSTER HASTA 3 X 500KV | 24711.1897 | 1 | 1 | 1
REGU-08 | TRANSFERENCIA DE BASE PARA BANCO DE REGULADORES/BOOSTER MAYOR A 3 X 500 KV | 28413.3433 | 1 | 1 | 1
OCIV-03 | HORMIGONADO ADOSADO AL POSTE | 1378.0238 | 1 | 1 | 1
OCIV-07 | CONSTRUCCION DE BASE DE CONCRETO PARA TRANSFORMADOR TIPO PAD MOUNTED | 10132.9315 | 1 | 1 | 1
OCIV-08 | CONSTRUCCION DE BASE DE CONCRETO PARA SECCIONADORAS/CAJAS DE MANIOBRAS | 12888.9792 | 1 | 1 | 1
OCIV-06 | CONSTRUCCION DE REGISTRO | 16322.3839 | 1 | 1 | 1
OCIV-05 | CONSTRUCCION DE TAPA PARA REGISTRO | 6992.9568 | 1 | 1 | 1
TUBE-01 | METRO LINEAL TUBERÍA BAJO TIERRA 1" PVC | 315.3686 | 1 | 1 | 1
TUBE-02 | METRO LINEAL TUBERÍA BAJO TIERRA 2" PVC | 356.5037 | 1 | 1 | 1
TUBE-03 | METRO LINEAL TUBERÍA BAJO TIERRA 4" PVC | 390.7829 | 1 | 1 | 1
TUBE-04 | METRO LINEAL TUBERÍA SOBRE TIERRA 1" PVC | 226.2427 | 1 | 1 | 1
TUBE-05 | METRO LINEAL TUBERÍA SOBRE TIERRA 2" PVC | 253.6661 | 1 | 1 | 1
TUBE-06 | METRO LINEAL TUBERÍA SOBRE TIERRA 4" PVC | 281.0894 | 1 | 1 | 1
TUBE-07 | METRO LINEAL TUBERÍA BAJO TIERRA 1" METAL | 322.2245 | 1 | 1 | 1
TUBE-08 | METRO LINEAL TUBERÍA BAJO TIERRA 2" METAL | 370.2154 | 1 | 1 | 1
TUBE-09 | METRO LINEAL TUBERÍA BAJO TIERRA 4" METAL | 397.6387 | 1 | 1 | 1
TUBE-13 | METRO LINEAL TUBERÍA BAJO TIERRA > 4" METAL | 477.1665 | 1 | 1 | 1
TUBE-14 | METRO LINEAL TUBERÍA BAJO TIERRA > 4" PVC | 337.3073 | 1 | 1 | 1
TUBE-10 | METRO LINEAL TUBERÍA SOBRE TIERRA 1" METAL | 315.3686 | 1 | 1 | 1
TUBE-11 | METRO LINEAL TUBERÍA SOBRE TIERRA 2" METAL | 356.5037 | 1 | 1 | 1
TUBE-12 | METRO LINEAL TUBERÍA SOBRE TIERRA 4" METAL | 390.7829 | 1 | 1 | 1
TUBE-16 | METRO LINEAL TUBERÍA BAJO TIERRA 3" METAL | 397.6387 | 1 | 1 | 1
TUBE-17 | METRO LINEAL TUBERÍA BAJO TIERRA 3" PVC | 383.927 | 1 | 1 | 1
TUBE-18 | METRO LINEAL TUBERÍA SOBRE TIERRA 3" PVC | 287.9453 | 1 | 1 | 1
TUBE-15 | METRO LINEAL TUBERÍA SOBRE TIERRA> 4" METAL | 449.4003 | 1 | 1 | 1
CIRS-01 | EMPALME DE URD 3Φ EN REGISTRO | 1345.7603 | 1 | 1 | 1
CIRS-02 | EMPALME DE URD 1Φ EN REGISTRO | 493.1543 | 1 | 1 | 1
CIRS-03 | TRANSFERENCIA TERMINAR EXTERIOR (CONO DE ALIVIO) MONOF. CONDUCTOR ≤ 1/0 BASE EN POSTE | 1508.2848 | 1 | 1 | 1
CIRS-04 | TRANSFERENCIA TERMINAR EXTERIOR (CONO DE ALIVIO) MONOF. CONDUCTOR 2/0 BASE EN POSTE | 1508.2848 | 1 | 1 | 1
CIRS-05 | TRANSFERENCIA TERMINAR EXTERIOR (CONO DE ALIVIO) MONOF. CONDUCTOR 4/0 BASE EN POSTE | 1508.2848 | 1 | 1 | 1
CIRS-06 | TRANSFERENCIA TERMINAR EXTERIOR (CONO DE ALIVIO) MONOF. CONDUCTOR 465MCM BASE EN POSTE | 2154.6926 | 1 | 1 | 1
CIRS-07 | TRANSFERENCIA TERMINAR EXTERIOR (CONO DE ALIVIO) MONOF. CONDUCTOR 477MCM BASE EN POSTE | 2154.6926 | 1 | 1 | 1
CIRS-08 | TRANSFERENCIA TERMINAR EXTERIOR (CONO DE ALIVIO) MONOF. CONDUCTOR 559.5MCM BASE EN POSTE | 2154.6926 | 1 | 1 | 1
CIRS-09 | TRANSFERENCIA TERMINAR INTERIOR (CONO DE ALIVIO) MONOF. ≤ CONDUCTOR 1/0 | 1645.4016 | 1 | 1 | 1
CIRS-10 | TRANSFERENCIA TERMINAR INTERIOR (CONO DE ALIVIO) MONOF. CONDUCTOR 2/0 | 1645.4016 | 1 | 1 | 1
CIRS-11 | TRANSFERENCIA TERMINAR INTERIOR (CONO DE ALIVIO) MONOF. CONDUCTOR 4/0 | 1645.4016 | 1 | 1 | 1
CIRS-12 | TRANSFERENCIA TERMINAR INTERIOR (CONO DE ALIVIO) MONOF. CONDUCTOR 465MCM | 2350.5737 | 1 | 1 | 1
CIRS-13 | TRANSFERENCIA TERMINAR INTERIOR (CONO DE ALIVIO) MONOF. CONDUCTOR 477MCM | 2350.5737 | 1 | 1 | 1
CIRS-14 | TRANSFERENCIA TERMINAR INTERIOR (CONO DE ALIVIO) MONOF. CONDUCTOR 559.5MCM | 2350.5737 | 1 | 1 | 1
CIRS-15 | TRANSFERENCIA TERMINAR EXTERIOR (CONO DE ALIVIO) TRIF. CONDUCTOR ≤ 1/0 BASE EN CRUCETA | 3846.1262 | 1 | 1 | 1
CIRS-16 | TRANSFERENCIA TERMINAR EXTERIOR (CONO DE ALIVIO) TRIF. CONDUCTOR 2/0 BASE EN CRUCETA | 3846.1262 | 1 | 1 | 1
CIRS-17 | TRANSFERENCIA TERMINAR EXTERIOR (CONO DE ALIVIO) TRIF. CONDUCTOR 4/0 BASE EN CRUCETA | 3846.1262 | 1 | 1 | 1
CIRS-18 | TRANSFERENCIA TERMINAR EXTERIOR (CONO DE ALIVIO) TRIF. CONDUCTOR 465MCM BASE EN CRUCETA | 7604.7973 | 1 | 1 | 1
CIRS-19 | TRANSFERENCIA TERMINAR EXTERIOR (CONO DE ALIVIO) TRIF. CONDUCTOR 477MCM BASE EN CRUCETA | 7604.7973 | 1 | 1 | 1
CIRS-20 | TRANSFERENCIA TERMINAR EXTERIOR (CONO DE ALIVIO) TRIF. CONDUCTOR 559.5MCM BASE EN CRUCETA | 7604.7973 | 1 | 1 | 1
CIRS-21 | EMPALME DE BT 3Φ EN REGISTRO | 1035.2044 | 1 | 1 | 1
CIRS-22 | EMPALME DE BT 1Φ EN REGISTRO | 379.3473 | 1 | 1 | 1
COND-01 | TRANSFERENCIA DE CONDULEC 1" | 1357.4563 | 1 | 1 | 1
COND-02 | TRANSFERENCIA DE CONDULEC 2" | 1508.2848 | 1 | 1 | 1
COND-03 | TRANSFERENCIA DE CONDULEC 3" | 1675.872 | 1 | 1 | 1
COND-05 | TRANSFERENCIA DE CONDULEC 1 1/2" | 1440.2858 | 1 | 1 | 1
COND-04 | TRANSFERENCIA DE CONDULEC 4" | 1862.08 | 1 | 1 | 1
CO-URDB | TRANSFERENCIA METRO DE CONDUCTOR URD BAJO TIERRA ≤ 1/0 | 152.352 | 1 | 1 | 1
CO-URDB1 | TRANSFERENCIA METRO DE CONDUCTOR URD BAJO TIERRA 2/0 | 188.8222 | 1 | 1 | 1
CO-URDA1 | TRANSFERENCIA METRO DE CONDUCTOR URD BAJO TIERRA 4/0 | 188.8222 | 1 | 1 | 1
CO-UR-21 | TRANSFERENCIA METRO DE CONDUCTOR URD SOBRE TIERRA ≤ 1/0 | 187.2 | 1 | 1 | 1
CO-UR-22 | TRANSFERENCIA METRO DE CONDUCTOR URD SOBRE TIERRA 2/0 | 187.2 | 1 | 1 | 1
CO-UR-23 | TRANSFERENCIA METRO DE CONDUCTOR URD SOBRE TIERRA 4/0 | 188.8222 | 1 | 1 | 1
CO-UR-24 | TRANSFERENCIA METRO DE CONDUCTOR 1Φ URD BAJO TIERRA MAYOR QUE 4/0 | 420.0847 | 1 | 1 | 1
CO-UR-25 | TRANSFERENCIA METRO DE CONDUCTOR 1Φ URD SOBRE TIERRA MAYOR QUE 4/0 | 420.0847 | 1 | 1 | 1
TCNU-01 | TRANSFERENCIA METRO DE CONDUCTOR 1Φ BT BAJO TIERRA HASTA ≤ 1/0 | 127.455 | 1 | 1 | 1
TCNU-02 | TRANSFERENCIA METRO DE CONDUCTOR 1Φ BT BAJO TIERRA HASTA 2/0 | 127.455 | 1 | 1 | 1
TCNU-03 | TRANSFERENCIA METRO DE CONDUCTOR 1Φ BT BAJO TIERRA HASTA 4/0 | 127.455 | 1 | 1 | 1
TCNU-04 | TRANSFERENCIA METRO DE CABLE TRIPLEX HASTA 2/0 BAJO TIERRA | 276.1524 | 1 | 1 | 1
TCNU-05 | TRANSFERENCIA METRO DE CABLE TRIPLEX HASTA 4/0 BAJO TIERRA | 318.6374 | 1 | 1 | 1
TRAN-01 | TRANSFERENCIA TRAFO MONOF. SOBRE POSTE, 12.47 KV/120-240 V ≤ 10 KVA | 1668.0814 | 1 | 1 | 1
TCSP-100-B | TRANSFERENCIATRANSFORMADOR 1Ø TIPO POSTE-CSP DE 25 KVA | 2539.2 | 1 | 1 | 1
TCSP-100-C | TRANSFERENCIA TRANSFORMADOR 1Ø TIPO POSTE-CSP DE 37.5 KVA | 2898.9467 | 1 | 1 | 1
TCSP-100-D | TRANSFERENCIA TRANSFORMADOR 1Ø TIPO POSTE-CSP DE 50 KVA | 3300.96 | 1 | 1 | 1
TCSP-100-E | TRANSFERENCIATRANSFORMADOR 1Ø TIPO POSTE-CSP DE 75 KVA | 4570.56 | 1 | 1 | 1
TCSP-100-F | TRANSFERENCIATRANSFORMADOR 1Ø TIPO POSTE-CSP DE 100 KVA | 4983.4145 | 1 | 1 | 1
TR-100A | TRANSFERENCIATRANSFORMADOR 1Ø TIPO POSTE DE 15 KVA | 2285.28 | 1 | 1 | 1
TR-100B | TRANSFERENCIATRANSFORMADOR 1Ø TIPO POSTRE DE 25 KVA | 2539.2 | 1 | 1 | 1
TR-100C | TRANSFERENCIATRANSFORMADOR 1Ø TIPO POSTE DE 37.5 KVA | 2898.9467 | 1 | 1 | 1
TR-100D | TRANSFERENCIATRANSFORMADOR 1Ø TIPO POSTE DE 50 KVA | 3300.96 | 1 | 1 | 1
TR-100E | TRANSFERENCIATRANSFORMADOR 1Ø TIPO POSTE DE 75 KVA | 4570.56 | 1 | 1 | 1
TR-100G | TRANSFERENCIATRANSFORMADOR 1Ø TIPO POSTE DE 100 KVA | 4614.2726 | 1 | 1 | 1
TR-100H | TRANSFERENCIATRANSFORMADOR 1Ø TIPO POSTE DE 5 KVA | 2071.3372 | 1 | 1 | 1
TR-102A | TRANSFERENCIABANCO DE TRANSFORMADOR DE 15 KVA | 6855.84 | 1 | 1 | 1
TR-102C | TRANSFERENCIABANCO DE TRANSFORMADORES DE 37.5 KVA | 8696.8401 | 1 | 1 | 1
TR-102D | TRANSFERENCIABANCO DE TRANSFORMADORES 50 KVA | 9902.88 | 1 | 1 | 1
TR-102E | TRANSFERENCIABANCO DE TRANSFORMADORES DE 75 KVA | 13711.68 | 1 | 1 | 1
TRAN-02 | TRANSFERENCIA TRAFO MONOF. SOBRE POSTE, 19.2KV/120-240 V 300KVA | 8696.8401 | 1 | 1 | 1
TRAN-03 | TRANSFERENCIA TRAFO MONOF. SOBRE POSTE, 19.2KV/120-240 V 500KVA | 13711.68 | 1 | 1 | 1
TRAN-03 | TRANSFERENCIA DOS TRAFOS MONOF. SOBRE POSTE, 4.16 KV/120-240 V - 2 X 25 KVA | 13711.68 | 1 | 1 | 1
TRAN-04 | TRANSFERENCIA DOS TRAFOS MONOF. SOBRE POSTE, 4.16 KV/120-240 V - 2 X 37.5 KVA | 5797.8934 | 1 | 1 | 1
TRAN-05 | TRANSFERENCIA DOS TRAFOS MONOF. SOBRE POSTE, 4.16 KV/120-240 V - 2 X 50 KVA | 6601.92 | 1 | 1 | 1
TRAN-06 | TRANSFERENCIA DOS TRAFOS MONOF. SOBRE POSTE, 4.16 KV/120-240 V - 2 X 75 KVA | 5797.8934 | 1 | 1 | 1
TRAN-07 | TRANSFERENCIA DOS TRAFOS MONOF. SOBRE POSTE, 4.16 KV/120-240 V - 2 X 100 KVA | 9228.5453 | 1 | 1 | 1
TRAN-08 | TRANSFERENCIA DOS TRAFOS MONOF. SOBRE POSTE, 12.47 KV/120-240 V - 2 X 25 KVA | 5078.4 | 1 | 1 | 1
TRAN-09 | TRANSFERENCIA DOS TRAFOS MONOF. SOBRE POSTE, 12.47 KV/120-240 V - 2 X 37.5 KVA | 5797.8934 | 1 | 1 | 1
TRAN-10 | TRANSFERENCIA DOS TRAFOS MONOF. SOBRE POSTE, 12.47 KV/120-240 V - 2 X 50 KVA | 6601.92 | 1 | 1 | 1
TRAN-11 | TRANSFERENCIA DOS TRAFOS MONOF. SOBRE POSTE, 12.47 KV/120-240 V - 2 X 75 KVA | 5797.8934 | 1 | 1 | 1
TRAN-1 | TRANSFERENCIA DOS TRAFOS MONOF. SOBRE POSTE, 12.47 KV/120-240 V - 2 X 100KVA | 9228.5453 | 1 | 1 | 1
TRAN-13 | TRANSFERENCIA DOS TRAFOS MONOF. SOBRE POSTE, 12.47 KV/120-240 V - 2 X 167KVA | 9228.5453 | 1 | 1 | 1
TRAN-14 | TRANSFERENCIA DOS TRAFOS MONOF. SOBRE POSTE, 19.2 KV/120-240 V - 2 X 167KVA | 9228.5453 | 1 | 1 | 1
TRAN-15 | TRANSFERENCIA DOS TRAFOS MONOF. SOBRE POSTE, 19.2 KV/120-240 V - 2 X 250 KVA | 9228.5453 | 1 | 1 | 1
TRAN-16 | TRANSFERENCIA DOS TRAFOS MONOF. SOBRE POSTE, 19.2 KV/120-240 V - 2 X 300 KVA | 10692.4876 | 1 | 1 | 1
TRAN-17 | TRANSFERENCIA DOS TRAFOS MONOF. SOBRE POSTE, 4.16 KV/120-240 V - 2 X 500 KVA | 11461.2095 | 1 | 1 | 1
TRAN-18 | TRANSFERENCIA TRES TRAFOS MONOF. SOBRE POSTE, 4.16 KV/120-240 V 3 X 15 KVA | 6855.84 | 1 | 1 | 1
TRAN-19 | TRANSFERENCIA TRES TRAFOS MONOF. SOBRE POSTE, 4.16 KV/120-240 V 3 X 25 KVA | 7617.6 | 1 | 1 | 1
TRAN-20 | TRANSFERENCIA TRES TRAFOS MONOF. SOBRE POSTE, 4.16 KV/120-240 V 3 X 37.5 KVA | 8696.8401 | 1 | 1 | 1
TRAN-21 | TRANSFERENCIA TRES TRAFOS MONOF. SOBRE POSTE, 4.16 KV/120-240 V 3 X 50 KVA | 9902.88 | 1 | 1 | 1
TRAN-22 | TRANSFERENCIA TRES TRAFOS MONOF. SOBRE POSTE, 4.16 KV/120-240 V 3 X 75 KVA | 13711.68 | 1 | 1 | 1
TRAN-23 | TRANSFERENCIA TRES TRAFOS MONOF. SOBRE POSTE, 4.16 KV/120-240 V 3 X 100 KVA | 13842.8179 | 1 | 1 | 1
TRAN-24 | TRANSFERENCIA TRES TRAFOS MONOF. SOBRE POSTE, 12.47 KV/120-240 V 3 X 15 KVA | 6855.84 | 1 | 1 | 1
TRAN-25 | TRANSFERENCIA TRES TRAFOS MONOF. SOBRE POSTE, 12.47 KV/120-240 V 3 X 25 KVA | 7617.6 | 1 | 1 | 1
TRAN-26 | TRANSFERENCIA TRES TRAFOS MONOF. SOBRE POSTE, 12.47 KV/120-240 V 3 X 37.5 KVA | 8696.8401 | 1 | 1 | 1
TRAN-27 | TRANSFERENCIA TRES TRAFOS MONOF. SOBRE POSTE, 12.47 KV/120-240 V 3 X 50 KVA | 9902.88 | 1 | 1 | 1
TRAN-28 | TRANSFERENCIA TRES TRAFOS MONOF. SOBRE POSTE, 12.47 KV/120-240 V 3 X 75 KVA | 13711.68 | 1 | 1 | 1
TRAN-29 | TRANSFERENCIA TRES TRAFOS MONOF. SOBRE POSTE, 12.47 KV/120-240 V 3 X 100 KVA | 13842.8179 | 1 | 1 | 1
TRAN-30 | TRANSFERENCIA TRES TRAFOS MONOF. SOBRE POSTE, 19.2 KV/120-240 V 3 X 167 KVA | 13842.8179 | 1 | 1 | 1
TRAN-31 | TRANSFERENCIA TRES TRAFOS MONOF. SOBRE POSTE, 19.2 KV/120-240 V 3 X 250 KVA | 13842.8179 | 1 | 1 | 1
TRAN-32 | TRANSFERENCIA TRES TRAFOS MONOF. SOBRE POSTE, 19.2 KV/120-240 V 3 X 300 KVA | 16038.7314 | 1 | 1 | 1
TRAN-33 | TRANSFERENCIA TRES TRAFOS MONOF. SOBRE POSTE, 19.2 KV/120-240 V 3 X 500 KVA | 17191.8142 | 1 | 1 | 1
TRAN-34 | TRANSFERENCIA TRAFO MONOF. PLATAFORMA,12.47 KV/120-240 V A 25 KVA | 1983.7198 | 1 | 1 | 1
TRAN-35 | TRANSFERENCIA TRAFO MONOF. PLATAFORMA,12.47 KV/120-240 V A 37.5 KVA | 1983.7198 | 1 | 1 | 1
TRAN-36 | TRANSFERENCIA TRAFO MONOF. PLATAFORMA,12.47 KV/120-240 V A 50 KVA | 2380.4638 | 1 | 1 | 1
TRAN-37 | TRANSFERENCIA TRAFO MONOF. PLATAFORMA,12.47 KV/120-240 V A 75 KVA | 2380.4638 | 1 | 1 | 1
TRAN-38 | TRANSFERENCIA TRAFO MONOF. PLATAFORMA,12.47 KV/120-240 V A 100 KVA | 3165.4938 | 1 | 1 | 1
TRAN-39 | TRANSFERENCIA TRAFO MONOF. PLATAFORMA,2.4/4.16 KV/120-240 V A 25KVA | 1983.7198 | 1 | 1 | 1
TRAN-40 | TRANSFERENCIA TRAFO MONOF. PLATAFORMA,2.4/4.16 KV/120-240 V A 37.5KVA | 1983.7198 | 1 | 1 | 1
TRAN-41 | TRANSFERENCIA TRAFO MONOF. PLATAFORMA,2.4/4.16 KV/120-240 V A 50KVA | 2380.4638 | 1 | 1 | 1
TRAN-42 | TRANSFERENCIA TRAFO MONOF. PLATAFORMA,2.4/4.16 KV/120-240 V -75KVA | 2380.4638 | 1 | 1 | 1
TRAN-43 | TRANSFERENCIA TRAFO MONOF. PLATAFORMA,2.4/4.16 KV/120-240 V -100KVA | 2777.2078 | 1 | 1 | 1
TRAN-44 | TRANSFERENCIA TRAFO TRIF. PLATAFORMA ,12.47 KV/120-240 V A 75 KVA | 3570.6957 | 1 | 1 | 1
TRAN-45 | TRANSFERENCIA TRAFO TRIF. PLATAFORMA,12.47 KV/120-240 V A 112.5 KVA | 3967.4396 | 1 | 1 | 1
TRAN-46 | TRANSFERENCIA TRAFO TRIF. PLATAFORMA,12.47 KV/120-240 V A 167.5 KVA | 5289.9147 | 1 | 1 | 1
TRAN-47 | TRANSFERENCIA TRAFO TRIF. PLATAFORMA,12.47 KV/120-240 V A 225 KVA | 5289.9147 | 1 | 1 | 1
TRAN-48 | TRANSFERENCIA TRAFO TRIF. PLATAFORMA,12.47 KV/120-240 V A 300 KVA | 5289.9147 | 1 | 1 | 1
TRAN-49 | TRANSFERENCIA TRAFO TRIF. PLATAFORMA,12.47 KV/120-240 V A 450 KVA | 7494.0495 | 1 | 1 | 1
TRAN-50 | TRANSFERENCIA TRAFO TRIF. PLATAFORMA,12.47 KV/120-240 V A 500 KVA | 7494.0495 | 1 | 1 | 1
TRAN-51 | TRANSFERENCIA TRAFO TRIF. PLATAFORMA,4.16 KV/120-240 V A 75 KVA | 3570.6957 | 1 | 1 | 1
TRAN-52 | TRANSFERENCIA TRAFO TRIF. PLATAFORMA,4.16 KV/120-240 V A 112.5 KVA | 3967.4396 | 1 | 1 | 1
TRAN-53 | TRANSFERENCIA TRAFO TRIF. PLATAFORMA,4.16 KV/120-240 V A 167.5 KVA | 5289.9147 | 1 | 1 | 1
TRAN-54 | TRANSFERENCIA TRAFO TRIF. PLATAFORMA,4.16 KV/120-240 V A 225 KVA | 5289.9147 | 1 | 1 | 1
TRAN-55 | TRANSFERENCIA TRAFO TRIF. PLATAFORMA,4.16 KV/120-240 V A 300 KVA | 5289.9147 | 1 | 1 | 1
TRAN-56 | TRANSFERENCIA TRAFO TRIF. PLATAFORMA,4.16 KV/120-240 V A 450 KVA | 7494.0495 | 1 | 1 | 1
TRAN-57 | TRANSFERENCIA TRAFO TRIF. PLATAFORMA,4.16 KV/120-240 V A 500 KVA | 7494.0495 | 1 | 1 | 1
1ETIQ-01 | TRANSFERENCIA ETIQUETA EN TRAFO TIPO POSTE | 125.6904 | 1 | 1 | 1
1ETIS-01 | TRANSFERENCIA ETIQUETA EN LUGARES DE SECCIONAMIENTO | 125.6904 | 1 | 1 | 1
FV-MT1 | TRANSFERENCIA DE RETENIDA SENCILLO DE POSTE EN MEDIA TENSION | 3824.6065 | 1 | 1 | 1
HA-100A | TRANSFERENCIA DE RETENIDA SENCILLA DE POSTE A TIERRA EN BAJA TENSION | 2868.6358 | 1 | 1 | 1
HA-100B | TRANSFERENCIA DE RETENIDA SENCILLA DE POSTE A TIERRA EN MEDIA TENSION | 3250.7346 | 1 | 1 | 1
HA-105B | TRANSFERENCIA DE RETENIDA AÉREA SIMPLE EN MEDIA TENSION | 6214.8951 | 1 | 1 | 1
HA-106 | TRANSFERENCIA DE VIENTO VERTICAL | 2868.6358 | 1 | 1 | 1
VA-AC-BT | TRANSFERENCIA DE CABLE VIENTO DE POSTE A POSTE PARA ACOMETIDAS MULT. BT | 91.1827 | 1 | 1 | 1
VA-BT | TRANSFERENCIA DE VIENTO AÉREO (BAJA TENSIÓN) | 2390.2886 | 1 | 1 | 1
VA-MT | TRANSFERENCIA DE VIENTO AÉREO (MEDIA TENSIÓN) | 2390.2886 | 1 | 1 | 1
PTRA-01 | TRANSFERENCIA PUENTE SIMPLE CONEXIÓN BT TRAFO TIPO POSTE 10 KVA | 351.8447 | 1 | 1 | 1
PTRA-02 | TRANSFERENCIA PUENTE SIMPLE CONEXIÓN BT TRAFO TIPO POSTE 25 KVA | 351.8447 | 1 | 1 | 1
PTRA-03 | TRANSFERENCIA PUENTE SIMPLE CONEXIÓN BT TRAFO TIPO POSTE 37.5, 50 Ó 75 KVA | 351.8447 | 1 | 1 | 1
PTRA-04 | TRANSFERENCIA PUENTE SIMPLE CONEXIÓN BT DOS TRAFOS TIPO POSTE 25 KVA | 381.4123 | 1 | 1 | 1
PTRA-05 | TRANSFERENCIA PUENTE SIMPLE CONEXIÓN BT DOS TRAFOS TIPO POSTE 37.5, 50 Ó 75 KVA | 351.8447 | 1 | 1 | 1
PTRA-06 | TRANSFERENCIA PUENTE DOBLE PARA CONEXIÓN BT A TRANSFORMADOR TIPO POSTE 10 KVA | 762.8246 | 1 | 1 | 1
PTRA-07 | TRANSFERENCIA PUENTE DOBLE PARA CONEXIÓN BT A TRANSFORMADOR TIPO POSTE 25 KVA | 762.8246 | 1 | 1 | 1
PTRA-08 | TRANSFERENCIA PUENTE DOBLE PARA CONEXIÓN BT A TRANSFORMADOR TIPO POSTE 37.5, 50KVA | 762.8246 | 1 | 1 | 1
PTRA-09 | TRANSFERENCIA PUENTE DOBLE PARA CONEXIÓN BT A TRANSFORMADOR TIPO POSTE 75, 100, 167.5 KVA | 723.2364 | 1 | 1 | 1
PTRA-10 | TRANSFERENCIA PUENTE DOBLE PARA CONEXIÓN BT A DOS TRAFOS TIPO POSTE 25 KVA | 1220.5194 | 1 | 1 | 1
PTRA-11 | TRANSFERENCIA PUENTE DOBLE PARA CONEXIÓN BT A DOS TRAFOS TIPO POSTE 37.5, 50 Ó 75 KVA | 1220.5194 | 1 | 1 | 1
PTRA-12 | TRANSFERENCIA PUENTE 3Φ PARA CONEXIÓN BT A TRANSFORMADORES TIPO POSTE 10KVA | 1830.7791 | 1 | 1 | 1
PTRA-13 | TRANSFERENCIA PUENTE 3Φ PARA CONEXIÓN BT A TRES TRANSFORMADORES TIPO POSTE 25KVA | 1830.7791 | 1 | 1 | 1
PTRA-14 | TRANSFERENCIA PUENTE 3Φ PARA CONEXIÓN BT A TRES TRANSFORMADORES TIPO POSTE 37.5, 50KVA | 1830.7791 | 1 | 1 | 1
PTRA-15 | TRANSFERENCIA PUENTE 3Φ PARA CONEXIÓN BT A TRES TRANSFORMADORES TIPO POSTE 75,100,112.5 KVA | 1830.7791 | 1 | 1 | 1
PTRA-16 | TRANSFERENCIA PUENTE 3Φ PARA CONEXIÓN BT A TRES TRANSFORMADORES TIPO POSTE 167.5, 225KVA | 1830.7791 | 1 | 1 | 1
*Precio referencial por actividad
* Cantidad referencial para los 32 meses de la vigencia del contrato.
Observaciones:
• Todos los precios base presentados en este formulario, para todos los tipos de brigadas incluyen el 18% de ITBIS. • Mes o Mes Calendario: El período de tiempo en días comprendido desde el 01 del mes en cuestión hasta el día de su finalización, bien sea el día 28, 29, 30 o 31 de ese mes. • Días Hábiles: Significa día sin contar domingos ni días feriados. El sábado corresponde a medio día hábil.
Nombre del Representante Legal: |  | No. Cédula / Pasaporte:
Firma: |  | Sello del Oferente:

## F7-Lote 20 Mantto Electromecáni
FORMULARIO F7: Tabla de Precios por Actividad
EMPRESA DISTRIBUIDORA DE ELECTRICIDAD DEL ESTE, S. A. (EDE ESTE)
LICITACIÓN PÚBLICA NACIONAL NO. EDEESTE-CCC-LPN-2022-0004
Lote 20 - Servicio de Mantenimiento Electromecánico de Subestaciones
Nombre del Oferente: |  |  | RNC:
Precio Base por actividad con ITBIS (RD$)
Cantidad Referencial/ Contrato
Código | Descripción de la actividad | Unidad | Precio Base | Lote 20
OSE78356 | Montaje de lámparas iluminación exterior 250 W, tipo cobra, 6 pies | C/U | 3243.6315 | 4
OSE78358 | Construcción y montaje tablero de distribución 220 Vca | C/U | 21084.5181 | 1
OSE78467 | Montaje de pararrayos 12.5 kV | C/U | 3175 | 1
OSE78468 | Montaje de transformadores de corriente en neutro - 12.5 kV | C/U | 5222.6929 | 1
OSE78717 | Tendido cable de control 8 x 2.5 mm2 Cu 0,6/ 1KV. | m | 45.4269 | 1
OSE78719 | Tendido cable de control 4 x 2.5 mm2 Cu 0,6/ 1KV. | m | 40.0458 | 1
OSE78723 | Tendido cable de control 2 x 4 mm2 Cu 0,6/ 1KV. | m | 33.8762 | 1
OSE78726 | Tendido cable de control 4 x 10 mm2 Cu 0,6/ 1KV. | m | 51.2085 | 1
OSE10001 | Cableado de cable interno gabinete 1.5 hasta 4mm | m | 14.917 | 1
OSE78743 | Tendido de conduit metálico flexible c/PVC 2" diámetro | m | 677.2489 | 1
OSE78744 | Tendido de conduit metálico flexible c/PVC 1" diámetro | m | 480.887 | 1
OSE78745 | Tendido de conduit metálico flexible c/PVC 3/4" diámetro | m | 507.8428 | 1
OSE78746 | Tendido de conduit de PVC pesado de 3" diámetro | m | 967.5556 | 1
OSE78747 | Tendido de conduit de PVC pesado de 2" diámetro | m | 626.8163 | 13
OSE78349 | Tendido Cable aislado, 8.7/15 kV, 1x 500 mm2 (800mcm) Soterrado por tubos | m | 246.2063 | 1
OSE78350 | Tendido Cable aislado, 8.7/15 kV, 1x 240 mm2 (400mcm) soterrado por tubos | m | 253.6774 | 1
OSE78755 | Tendido Cable aislado, 8.7/15 kV, 1x 500 mm2 (800mcm) en canaleta | m | 358.1217 | 1
OSE78351 | Tendido Cable aislado, 8.7/15 kV, 1x 240 mm2 (400mcm) en canaleta | m | 238.7478 | 117
OSE10003 | Tendido Cable aislado, 8.7/15 kV, 1x 630 mm2 (12,500mcm) Soterrado por tubos | m | 425.2735 | 200
OSE10004 | Tendido Cable aislado, 8.7/15 kV, 1x 630 mm2 (12,500mcm) en canaleta | m | 410.3564 | 200
OSE10005 | Tendido Cable aislado, 8.7/15 kV, 1x 240 mm2 (400mcm) superficial | m | 179.0671 | 117
OSE78349 | Tendido Cable aislado, 8.7/15 kV, 1x 500 mm2 (800mcm) Superficial | m | 246.2063 | 200
OSE10006 | Tendido Cable aislado, 8.7/15 kV, 1x 630 mm2 (12,500mcm) Superficial | m | 290.9825 | 200
OSE78352 | Colocación y montaje terminales de interior o exterior para cable 1x 100 - 400 mm2 8.7/15 kV, termo retráctil | C/U | 2536.7362 | 1
OSE78353 | Colocación y montaje terminales de interior o exterior para cable 1x500 - 630 mm2 8.7/15 kV, termo retráctil | C/U | 4028.9288 | 1
OSE78354 | Retiro de cables URD, 8,7/15 kV, secciones 100 - 400 mm2 | m | 52.2222 | 103
OSE78707 | Retiro de cables URD, 8,7/15 kV, secciones 500 o 630 mm2 | m | 82.0688 | 96
OSE78484 | Desmontar barras existentes (incluidos conductor aislado, cable, pletina, aisladores, cadenas y conexiones). | m | 147.4685 | 1
OSE78485 | Montaje de cadena Aisladores de suspensión 138 kV | C/U | 4184.0185 | 1
OSE78486 | Montaje de cadena suspensión 69 kV | C/U | 2185.7602 | 1
OSE78487 | Montaje de cadena aisladores suspensión 34.5 kV | C/U | 2870.7178 | 1
OSE78488 | Montaje de cadena aisladores suspensión 12.5 kV | C/U | 2442.954 | 1
OSE78489 | Montar terminal de compresión para cable AL 500 mm2 | C/U | 381.1731 | 1
OSE78491 | Montar conector mecánico para cable Al 500 mm2 | C/U | 287.9916 | 1
OSE78617 | Preparar conductor Al 240 - 500 mm2 desnudo | m | 329.1887 | 1
OSE78618 | Tendido y preparación conductor Al 500 - 1000 mm2 | m | 401.9593 | 200
OSE78622 | Montar pletina Cu 100 x 10 | m | 1277.8852 | 1
OSE78623 | Montar pletina Cu 80 x10 | m | 1189.334 | 1
OSE78624 | Montar tubo Cu diámetro menor a 2" | m | 773.8968 | 1
OSE78626 | Montar tubo Cu 30/24 | m | 1577.4275 | 1
OSE78627 | Montar conector Cu Rect. P/Empalme Tubos Diámetro 30 mm | C/U | 1224.7495 | 1
OSE78633 | Montaje, conexión y puesta en servicio Trafo de servicios auxiliares 100 - 150 kVA, 10/0,24 kV Padmounted | C/U | 52226.8793 | 1
OSE78634 | Montaje, conexionado y puesta en servicio Trafo de servicios auxiliares 37 kVA, 10/0,24 kV tipo poste | C/U | 21636.8493 | 1
OSE78635 | Montaje lámpara hasta 400 W | C/U | 2611.3465 | 1
OSE78636 | Montaje Bombillo hasta 250 W . | C/U | 850.5469 | 1
OSE78637 | Montaje Célula Fotoeléctrica para control alumbrado exterior. | C/U | 850.5469 | 1
OSE20001 | Transporte, Inspección y recepción de celda 34.5 kV | C/U | 10818.4246 | 13
OSE20002 | Montaje y acoplamiento de celda metalclad 34.5 kV sobre base. | C/U | 42900.6473 | 1
OSE20003 | Acoplamiento entre barras de celda 34.5 kV | C/U | 7722.1115 | 1
OSE20004 | Verificación de ajustes de fábrica en mecanismos de operación de celdas 34.5 kV. | C/U | 6237.3774 | 13
OSE20005 | Ajustes seccionadores 34.5 kV en celda. | C/U | 2462.1134 | 10
OSE20006 | Ajuste de interruptor 34.5 kV en celda. | C/U | 4103.5391 | 10
OSE20007 | Reapriete de pernos con torque especificado en celda 34.5 kV | C/U | 1559.3444 | 10
OSE20008 | Protocolo de pruebas generales celdas 34.5 kV y puesta en servicio | C/U | 32828.3127 | 2
OSE20009 | Medición de tiempo de operación y pruebas generales celda 34.5 kV | C/U | 1955.8349 | 13
OSE78449 | Transporte, Inspección y recepción de celda 12.5 kV | C/U | 8654.7397 | 13
OSE78450 | Montaje y acoplamiento de celda metalclad 12.5 kV sobre base. | C/U | 37304.9156 | 1
OSE78451 | Acoplamiento entre barras de celda 12.5 kV | C/U | 6714.8856 | 13
OSE78452 | Verificación de ajustes de fábrica en mecanismos de operación de celdas 12.5 kV. | C/U | 5670.342 | 13
OSE78453 | Ajustes seccionadores 12.5 kV en celda. | C/U | 2238.2952 | 13
OSE78454 | Ajuste de interruptor 12.5 kV en celda. | C/U | 3730.4878 | 13
OSE78455 | Reapriete de pernos con torque especificado en celda 12.5 kV | C/U | 1417.5824 | 12
OSE78456 | Protocolo de pruebas generales celdas 12.5 kV y puesta en servicio | C/U | 29843.9274 | 13
OSE78457 | Medición de tiempo de operación y pruebas generales celda 12.5 kV | C/U | 1778.0317 | 13
OSE10007 | Desarmado, embalaje y Transporte de Celdas para almacenamiento. | C/U | 29944.655 | 13
OSE10009 | Conexionado y puesta en servicio Celdas móviles | Conjunto | 156680.6253 | 1
OSE10010 | Desconexión y Preparación para almacenamiento Celdas móviles | Conjunto | 111282.4491 | 1
OSE10011 | Transporte Celdas móviles hasta 50 km | C/U | 54503.1053 | 1
OSE10012 | Transporte Celdas móviles hasta 120 km | C/U | 67932.8764 | 1
OSE10013 | Transporte Celdas móviles > 120 km | C/U | 84048.6042 | 1
OSE78301 | Construcción metálicos soporte aisladores portabarras 12.5 kV tipo interior. | C/U | 3802.858 | 1
OSE78302 | Montaje Interruptor tripolar 12.5 kV. | C/U | 18526.8205 | 7
OSE78303 | Montaje Seccionador tripolar 12.5 kV. posición vertical motorizado. | C/U | 52500 | 3
OSE78304 | Montaje Desconectador Fusible 12.5 kV. | C/U | 6506.0845 | 1
OSE78305 | Montaje Transformador de Potencial 12.5kV | C/U | 6066.0066 | 1
OSE78306 | Montaje Transformador de intensidad 12.5 kV. | C/U | 6202.2998 | 1
OSE78307 | Montaje aislador portabarra 12.5 .5kV interior o exterior. | C/U | 845.5037 | 1
OSE78309 | Barra doble de Cu 10 x 100 mm. | m | 2244.2895 | 1
OSE78312 | Puentes entre equipos con barra 10x72.5 mm simple | Juego | 979.1063 | 1
OSE78313 | Montaje Pararrayos 12.5 kV, 10 kA. | Juego | 3175 | 17
OSE78436 | Montaje de estructura soporte para seccionador tripolar 138 kV | C/U | 11267.25 | 3
OSE78438 | Montaje de estructura soporte para seccionador tripolar 72.5 kV | C/U | 8412.7131 | 3
OSE78441 | Montaje del árbol de accionamiento seccionador de potencia 138 o 72.5 kV | C/U | 6077.5573 | 1
OSE78442 | Montaje de comando manual de tierra seccionador de potencia 138 , 72.5 o 34.5 kV | C/U | 5189.3173 | 1
OSE78443 | Montaje de comando motorizado seccionador de potencia 138 , 72.5 o 34.5 kV | C/U | 5701.002 | 3
OSE78444 | Ejecución de ajustes de acuerdo a torques del fabricante de seccionador de potencia 138 , 72.5 o 34.5 kV | C/U | 2014.4269 | 17
OSE78446 | Medición de resistencia de contactos seccionador de potencia 138, 72.5, 34.5 o 15 kV | C/U | 2859.1671 | 1
OSE78576 | Inspección ocular sobre el montaje de equipo 138 kV | C/U | 5222.6929 | 1
OSE78577 | Inspección ocular sobre el montaje de equipo 72.5 kV | C/U | 5222.6929 | 1
OSE78578 | Inspección ocular sobre el montaje de equipo 15 kV | C/U | 4252.7596 | 1
OSE78582 | Pruebas funcionales electromecánicas de equipo maniobra 138 kV | C/U | 9194.6817 | 1
OSE78583 | Pruebas funcionales electromecánicas de equipo maniobra 72.5 kV | C/U | 6812.9476 | 1
OSE78584 | Pruebas funcionales electromecánicas de equipo maniobra 15 kV | C/U | 2112.2261 | 1
OSE78591 | Pruebas de carga, descarga y recarga Banco de Baterías | C/U | 23394.6078 | 1
OSE78595 | Ensayo de relé de Sobreintensidad trifásico ( 50-51 ) | C/U | 7022.7874 | 1
OSE78597 | Ensayo de relé protección multifunción de Alimentadores 10 kV (27-59/50-51/67N/79/81/46 ) | C/U | 20239.7778 | 3
OSE78599 | Ensayo de relé de frecuencia (81) | C/U | 4778.8858 | 1
OSE78600 | Ensayo de relé diferencial 2 dev. (87) | C/U | 18503.7191 | 1
OSE78605 | Ensayo de relé de secuencia de fases (95) | C/U | 4520.1526 | 1
OSE78606 | Ensayo de equipo de programación (automatismo) | C/U | 14209.1992 | 1
OSE78607 | Ensayo de relé regulador de tensión (84) | C/U | 3451.3313 | 1
OSE10014 | Ensayo general y puesta en servicio gabinete de control y protección | C/U | 111914.7342 | 1
OSE78471 | Montaje Transformador toroidal 15 kV. | Juego | 32562.7592 | 1
OSE78472 | Montaje Condensadores (Capacitores) 100 KVAR/7.1 kV. | Juego | 29053.9873 | 1
OSE78473 | Desmontar interruptor 138 kV con su bastidor. | C/U | 41210.8038 | 7
OSE78474 | Desmontar interruptor 72.5 kV con su bastidor. | C/U | 26104.8799 | 7
OSE78475 | Desmontar interruptor 12.5 kV con su bastidor. | C/U | 15782.3218 | 7
OSE78476 | Desmontar seccionador tripolar 138 kV | C/U | 29545.4864 | 7
OSE78477 | Desmontar seccionador tripolar 72.5 kV | C/U | 24424.9602 | 7
OSE78478 | Desmontar seccionador tripolar 12.5 kV | C/U | 11522.4416 | 7
OSE78479 | Desmontar transformador de medida 138 kV | C/U | 10670.9311 | 7
OSE78480 | Desmontar transformador de medida 72.5 kV interior | C/U | 5029.6098 | 7
OSE78481 | Desmontar transformador de medida 72.5 kV exterior | C/U | 8083.5871 | 7
OSE78482 | Desmontar transformador de medida 12.5 kV | C/U | 1781.5733 | 7
OSE78483 | Desmontar pararrayo 15 kV | C/U | 1100 | 7
OSE10017 | Montaje y equipamiento Seccionadores 15 kV tripolares y sistema de comando | C/U | 23576.7034 | 1
OSE10018 | Montaje y equipamiento Seccionadores 34.5 kV tripolares y sistema de comando | C/U | 29097.8374 | 1
OSE10015 | Montaje y equipamiento Seccionadores 15 kV 1200 A. monopolares | C/U | 5222.6929 | 17
OSE10016 | Montaje y equipamiento Seccionadores 34.5 kV monopolares | C/U | 6118.0035 | 10
OSE10019 | Montaje y equipamiento Seccionadores By-pass 15 kV para reguladores | C/U | 7162.5471 | 10
OSE78405 | Inspección y recepción de equipo 69 - 138 kV - Interruptor de Potencia | C/U | 29744.0258 | 1
OSE78406 | Montaje de estructura soporte para interruptor tripolar 69 - 138 kV | C/U | 16594.3998 | 3
OSE78409 | Montaje instalación y puesta en servicio de interruptor tripolar tipo exterior 69 - 138 kV | C/U | 104570 | 1
OSE78410 | Inspección y recepción de equipo 72.5 kV - Interruptor de Potencia | C/U | 6714.8856 | 1
OSE78411 | Montaje de estructura soporte para interruptor tripolar 72.5 kV | C/U | 11639.1375 | 1
OSE78414 | Montaje, instalación y puesta en servicio de interruptor tripolar tipo exterior 72.5 y 138 kV tanque Muerto | C/U | 132500 | 1
OSE78416 | Montaje, instalación y puesta en servicio de interruptor tripolar tipo exterior 72.5 y 138 kV tanque Vivo | C/U | 104570 | 1
OSE78417 | Llenado con gas SF6 Interruptor de Potencia 138 o 72.5 kV | C/U | 7308.8518 | 3
OSE78418 | Ejecución de ajustes de acuerdo a torques del fabricante - Interruptor de Potencia 138 o 72.5 kV | C/U | 2685.9567 | 3
OSE78419 | Pruebas y verificación de instrumentos indicadores - Interruptor de Potencia 138 o 72.5 kV | C/U | 3133.6183 | 3
OSE78421 | Medición de tiempos de operación y análisis de carrera (Interruptor de Potencia 138 o 72.5 kV) | C/U | 11191.4759 | 3
OSE78422 | Medición de resistencia de contactos Interruptor de Potencia 138 o 72.5 kV | C/U | 11191.4759 | 3
OSE78423 | Limpieza general Interruptor de Potencia 138, 72.5 kV | C/U | 1641.4131 | 3
OSE78424 | Pruebas señales de estado Interruptor de Potencia 138 o 72.5 kV | C/U | 2909.7875 | 3
OSE78427 | Montaje; conexionado y puesta en servicio de interruptor 15 kV tripolar 1250 A. tipo alimentador de exterior | C/U | 47500 | 3
OSE10020 | Montaje; conexionado y puesta en servicio de interruptor 15 kV tripolar 1250 A. tipo recloser - estación | C/U | 76886.0571 | 3
OSE78428 | Ejecución de ajustes de acuerdo a torques del fabricante - Interruptor 15 kV | C/U | 1119.1413 | 3
OSE78431 | Medición de tiempos de operación y análisis de carrera - Interruptor 15 kV | C/U | 7162.5471 | 3
OSE78432 | Medición de resistencia de contactos y aislamiento - Interruptor 15 kV | C/U | 7162.5471 | 3
OSE78433 | Limpieza general Interruptor 15 kV | C/U | 820.7128 | 1
OSE78467 | Instalación de Apartarrayos a 10 kV | C/U | 3175 | 17
OSE10021 | Instalación aisladores rigidos a 15 kV tipo estación | C/U | 2909.7875 | 10
OSE10022 | Instalación, conexionado y puesta en servicio de Reconectador Automático 3φ, en Poste | C/U | 67148.843 | 10
OSE78561 | Montaje magnetotérmico unipolar 6 A. a 25A. con contactos auxiliares | C/U | 275.6775 | 1
OSE78563 | Montaje magnetotérmico bipolar de 6A. a 25A. con contactos auxiliares | C/U | 435.4601 | 1
OSE78567 | Montaje magnetotérmico tripolar de 6A. a 25A. con contactos auxiliares | C/U | 526.3264 | 1
OSE78571 | Desmontaje magnetotérmico hasta 80A. con contactos auxiliares | C/U | 204.8341 | 1
OSE78574 | Desmontaje magnetotérmico de 250A. con contactos auxiliares | C/U | 302.2454 | 1
OSE78575 | Desmontaje magnetotérmico de 400A. con contactos auxiliares | C/U | 431.2177 | 1
OSE78495 | Tendido de cable Cu 4/0 AWG desnudo | m | 126.8324 | 1
OSE78496 | Unión termo-soldada cables Cu 4/0 AWG | C/U | 647.2146 | 1
OSE78497 | Unión termo-soldada cable Cu 4/0 AWG y pletina Cu 3x40 mm o conector | C/U | 646.0633 | 1
OSE78498 | Derivación de malla de tierra profunda a línea de tierra superficial subterránea | m | 527.4777 | 1
OSE78499 | Instalación de línea de tierra superficial subterránea | m | 649.1418 | 1
OSE78500 | Instalación de línea de tierra superficial adosada a pared | m | 647.9905 | 1
OSE78501 | Instalación de línea de tierra superficial adosada a estructuras metálicas | m | 209.0639 | 1
OSE78502 | Instalación de línea de tierra hacia equipos A.T. (138 kV y 72.5 kV) | C/U | 3539.4946 | 1
OSE78504 | Mediciones de Resistencia de malla de tierra profunda | C/U | 14175.8612 | 1
OSE79528 | Medida de la resistividad del terreno | S.E. | 13431.4605 | 1
OSE10024 | Instalación y suministro varilla de puesta a tierra 5/8 x 8 o 5/8 x 10 | C/U | 2238.2952 | 1
OSE10137 | Instalación y suministro varilla de puesta a tierra 5/8 x 8 ó 5/8 x 11 con perforación | C/U | 4028.9288 | 1
OSE10029 | Construcción Pozo freático | C/U | 82070.8067 | 1
OSE78250 | Montaje Barra 465 - 1000 MCM traccionada. | m | 587.5464 | 1
OSE78255 | Fabricaciones soporte metálico Transformador de Tensión o Corriente 138 kV. | C/U | 123924.2198 | 1
OSE78256 | Fabricaciones soporte metálico Transformador de Corriente y/o Combinado 72.5 kV | Juego | 160612.9437 | 1
OSE78257 | Fabricaciones metálicas y montaje parantes principales de pórticos estructura de A.T. | C/U | 404413.5204 | 1
OSE78258 | Fabricaciones metálicas y montaje vigas horizontales de pórticos estructura de A.T. | C/U | 675608.6506 | 1
OSE78259 | Fabricaciones metálicas carteras para empalme de parantes y vigas horizontales. | C/U | 39631.0486 | 1
OSE78260 | Fabricaciones metálicas soporte pararrayos 138 kV | C/U | 101891.5933 | 1
OSE10031 | Fabricaciones metálicas y montaje parantes principales de pórticos estructura de M.T. | C/U | 242648.1097 | 1
OSE10032 | Fabricaciones metálicas y montaje vigas horizontales de pórticos estructura de M.T. | C/U | 405365.1954 | 1
OSE10033 | Fabricaciones metálicas y montaje de pórticos estructura salida del transformador | C/U | 250413.5207 | 1
OSE10034 | Fabricación y montaje Soporte Apartarrayos en vigas metálicas tipo H | C/U | 112254.3347 | 1
OSE10035 | Fabricación y montaje Soporte interruptor A.T. en vigas metálicas tipo H | C/U | 188783.8469 | 1
OSE10036 | Fabricación y montaje Soporte seccionador A.T. en vigas metálicas tipo H | C/U | 230735.8101 | 1
OSE10037 | Fabricación y montaje Soporte de equipos de medición CT`s y PT`s en vigas metálicas tipo H | C/U | 198603.8181 | 1
OSE10038 | Fabricación y montaje Soporte pórtico para la conexión del transformador vigas tipo H | C/U | 215873.7148 | 1
OSE10039 | Construcción Pórtico Salida Circuitos 12.5 kV (En postes de concreto 8 kN, 40´ )sin equipos elect. | C/U | 440528.7515 | 1
OSE10040 | Construcción Pórtico Salida Circuitos 34.5 kV En postes de concreto 8 kN, 40´ ) sin equipos elect. | C/U | 497607.2247 | 1
OSE10044 | Instalación Poste Concreto Pretensado O Vibrado 8 Kn 40 Pies con cimentación en base civil | C/U | 6612.5061 | 1
OSE10045 | Instalación Poste Concreto Pretensado O Vibrado 8 Kn 45 Pies con cimentación en base civil | C/U | 9602.285 | 1
OSE10046 | Instalación Poste Concreto Pretensado O Vibrado 5 Kn 35 Pies con cimentación en base civil | C/U | 5450.6159 | 1
OSE78261 | Montaje Seccionadores 138 kV s/puesta a tierra posición horizontal motorizado. | C/U | 144530.633 | 1
OSE78262 | Montaje Seccionadores 72.5 kV s/puesta a tierra posición horizontal motorizado. | C/U | 89531.7823 | 1
OSE78266 | Montaje Interruptor automático III 138 kV, mando tripolar por resortes. | C/U | 43919.7243 | 1
OSE78268 | Montaje Transformadores de intensidad 72.5 kV. | Juego | 7845.5776 | 4
OSE78271 | Montaje de Transformador de Potencial 138kV | C/U | 18526.445 | 4
OSE78272 | Montaje de Transformador de Potencial 72.5 kV | Juego | 7982.6342 | 4
OSE78275 | Cableado entre apartarrayos y tierra | Juego | 9640 | 1
OSE78276 | Montaje Pararrayos 138 kV, 10 kA, con su contador de descargas | C/U | 10564 | 1
OSEA8277 | Montaje Pararrayos 69 kV, 10 kA, con su contador de descargas | C/U | 7980 | 3
OSE78754 | Replanteo manual de esquema eléctrico | C/U | 826.6446 | 1
OSE78508 | Montaje de relé protección multifunción de Alimentadores 10 kV (27-59/50-51/67N/79/81/46 ) | C/U | 9978.9779 | 10
OSE78510 | Montaje de relé diferencial 2 o 3 dev. (87) | C/U | 28779.9366 | 1
OSE78514 | Montaje amperímetro/voltímetro de conexión directa de 96x96 | C/U | 751.1709 | 1
OSE78516 | Montaje convertidor de intensidad ó tensión | C/U | 869.3809 | 1
OSE78518 | Montaje Medidor Multifunción Electrónico (Potencias, Energía, Corrientes, Voltajes) | C/U | 14613.8617 | 5
OSE78520 | Montaje de relé protección multifunción (27-59/50-51/67N/79/81/46 ) | C/U | 27514.3655 | 1
OSE78002 | Cambio de relés por otros diferentes. Distancia, diferencial o multifunción | Unidad | 22382.9518 | 5
OSE78003 | Cambio de relés por otros similares. Distancia, diferencial o multifunción | Unidad | 8207.0782 | 7
OSE78531 | Montaje borna seccionare de control para cable 4-6 mm. | C/U | 105.4955 | 10
OSE78533 | Montaje bloque contactos auxiliares para magnet. de 1A a 80 A | C/U | 194.4347 | 1
OSE78545 | Desmontaje borna seccionable de control para cable 4 - 6 mm. | C/U | 41.1971 | 1
OSE78323 | Fabricaciones metálicas Panel Regulación Automática | C/U | 65469.3188 | 1
OSE78324 | Fabricaciones metálicas Panel de Mandos | C/U | 221560.0751 | 1
OSE78326 | Fabricaciones metálicas Panel Telecontrol | C/U | 95041.3406 | 1
OSE78327 | Fabricaciones metálicas Panel Servicios Auxiliares CA/CC | C/U | 50344.6785 | 1
OSE78329 | Equipamiento y Montaje Panel Protección Transformador | C/U | 116394.1903 | 1
OSE78330 | Equipamiento y Montaje Panel Protección Línea | C/U | 85519.6977 | 1
OSE78331 | Equipamiento y Montaje Panel Regulación Automática | C/U | 85519.6977 | 1
OSE78332 | Equipamiento y Montaje Panel de Mandos | C/U | 21776.6215 | 1
OSE78333 | Equipamiento y Montaje Panel Señalización General | C/U | 17762.1842 | 1
OSE78335 | Equipamiento y Montaje Panel Servicios Auxiliares | C/U | 130215.4588 | 1
OSE78340 | Montaje Cargador de Baterías 12.5 Vcc. | Juego | 7776.6488 | 4
OSE78341 | Montaje Banco de Baterías 12.5 Vcc; 70 AH | Juego | 9709.3673 | 1
OSE78344 | Montaje Gabinete de UTR. | Juego | 9183.9069 | 1
OSE78345 | Fabricación y montaje de Gabinete de Control y protección | C/U | 284953.3141 | 1
OSE78346 | Montaje de Gabinete de medición circuitos, transformador y SS/AA.. | Juego | 22381.7505 | 3
OSE10048 | Diseño e Ingeniería de gabinetes de control y protección | C/U | 238751.432 | 1
OSE10049 | Equipamiento, armado y conexionado Gabinete de Control y Protecciones | C/U | 483557.1322 | 1
OSE10051 | Montaje y conexionado borna seccionable de control para cable 2.5-6 mm.Voltaje | C/U | 105.9461 | 1
OSE10053 | Montaje y conexionado Luces Piloto | C/U | 1492.1926 | 1
OSE10055 | Montaje y conexionado Local-Remoto | C/U | 2238.2952 | 1
OSE10057 | Montaje Canaletas | C/U | 298.441 | 1
OSE10063 | Prensas Topas | C/U | 119.3739 | 1
OSE78389 | Inspección y recepción de equipo 138 kV (transformadores de medida) | C/U | 9982.8198 | 1
OSE78390 | Montaje de estructura soporte de transformador de medida 138 kV | C/U | 8441.1957 | 1
OSE78391 | Instalación de Transformador de medida 138 kV | C/U | 14640.417 | 1
OSE78393 | Montaje de estructura soporte tripolar de transformador de medida 72.5 kV | C/U | 9430.3135 | 1
OSE78398 | Resistencia de Aislamiento transformador de medida 138, 69 o 12.5 kV | C/U | 3455.5611 | 1
OSE78399 | Prueba de Polaridad transformador de medida 138, 69 o 12.5 kV | C/U | 2773.6945 | 1
OSE78400 | Pruebas Relación de transformación de corriente | C/U | 4156.6873 | 1
OSE78401 | Pruebas Relación de transformación de tensión | C/U | 3197.9793 | 1
OSE78402 | Pruebas de Factor de Potencia (Tg. Delta), Capacitancia de arrollamientos y Corriente de excitación en transformador de medida 138 kV | C/U | 25804.8745 | 1
OSE78403 | Pruebas de Factor de Potencia (Tg. Delta), Capacitancia de arrollamientos y Corriente de excitación en transformador de medida 72.5 kV | C/U | 23376.9377 | 1
OSE78404 | Pruebas de Factor de Potencia (Tg. Delta), Capacitancia de arrollamientos y Corriente de excitación en transformador de medida 15 kV | C/U | 17545.7869 | 1
OSE78492 | Montar Extractor de aire con control termostático electrónico digital. | C/U | 41707.0083 | 1
OSE78494 | Montar placa de señalización de interior y exterior identificación de zona. | C/U | 1716.0359 | 1
OSE10065 | Fabricación de base, estructura de soporte, montaje, instalación y puesta en servicio juego de reguladores automáticos hasta 114 kVA, (incluye instalación seccionador by-passs) | juego | 433333.855 | 1
OSE10066 | Fabricación de base, estructura de soporte, montaje, instalación y puesta en servicio juego reguladores automáticos hasta 250 kVA, (incluye instalación seccionador by-passs) | juego | 520000.626 | 1
OSE10067 | Fabricación de base, estructura de soporte, montaje, instalación y puesta en servicio juego reguladores automáticos hasta > 250 kVA (incluye instalación seccionador by-passs) | juego | 624000.7536 | 1
OSE10068 | Montaje, instalación y puesta en servicio regulador automáticos hasta 114 kVA | C/U | 68641.0356 | 1
OSE10069 | Montaje, instalación y puesta en servicio regulador automáticos hasta 250 kVA | C/U | 82369.2477 | 1
OSE10070 | Montaje, instalación y puesta en servicio regulador automáticos hasta > 250 kVA | C/U | 104453.7586 | 1
OSE10071 | Fabricación y montaje base metálica para levantamiento en base transformador <20 MVA | C/U | 268595.3595 | 1
OSE10072 | Fabricación y montaje soportes metálicos para levantamiento en base transformador >20 MVA | C/U | 358127.1543 | 1
OSE78379 | Fabricación y montaje soportes metálicos para cables 12.5 kV | C/U | 32398.9095 | 1
OSE78380 | Fabricación y montaje soporte sistema de barras 15 kV transformador de potencia 69/12.5kV | C/U | 37136.5607 | 1
OSE78381 | Fabricación y montaje soporte sistema de salida de barras para M.T. pórtico salida del transformador | C/U | 215873.7148 | 1
OSE88731 | Toma de muestra de aceites del transformador de potencia para análisis físico-químico en laboratorio. | Muestra | 6016.5376 | 1
OSE88732 | Toma de muestra de aceites del transformador de potencia para análisis de gases disueltos. | Muestra | 6016.5376 | 1
OSE88733 | Análisis de compuestos furánicos del aceite dieléctrico. | Prueba | 22382.9518 | 1
OSE88734 | Medidas de resistencias óhmica de devanados en todos los taps del transformador de potencia. 27 pos. | Trafo | 67148.843 | 1
OSE10073 | Medidas de resistencias óhmica de devanados en todos los taps del transformador de potencia. 5 pos. | Trafo | 23875.1445 | 1
OSE88736 | Análisis de gases disueltos en el Aceite dieléctrico. | Prueba | 20413.2511 | 1
OSE88737 | Análisis de Físico - químico del Aceite dieléctrico. | Prueba | 16473.8495 | 1
OSE88738 | Medida del nivel de ruido en transformadores de potencia. | Trafo | 4255.0372 | 1
OSE88739 | Medida de resistencia de aislamiento a motoventiladores, cableado de control y borneras del transformador de potencia. | Trafo | 5222.6929 | 1
OSE88740 | Prueba de estanqueidad del transformador de potencia y cambiador de tomas. | Global | 14175.8612 | 1
OSE88746 | Medida de relación de transformación en todos los taps del transformador de potencia. | Trafo | 22382.9518 | 1
OSE88747 | Medidas de tangente delta y factor de disipación a 10 kV al transformador de potencia y a los bujes de alta, media y baja tensión. | Trafo | 52226.8793 | 1
OSE88749 | Medida de Temperatura de Punto de Rocío del transformador de potencia. | Prueba | 11191.4759 | 1
OSE88752 | Limpieza general del transformador (Transformadores de potencia hasta 10 MVA) | Trafo | 10334.9096 | 1
OSE88753 | Limpieza general del transformador (Transformadores de potencia hasta 20 MVA) | Trafo | 11484.4607 | 1
OSE88754 | Limpieza general del transformador (Transformadores de potencia mayores de 20 MVA) | Trafo | 12793.6192 | 3
OSE88755 | Mantenimiento a conectores de potencia del transformador de potencia. | Trafo | 5631.022 | 1
OSE88756 | Mantenimiento a desecadores con cambio de sílica del transformador de potencia. | Trafo | 4380.9936 | 1
OSE88757 | Mantenimiento de Relé Bucholz del transformador de potencia. | C/U | 1565.4764 | 1
OSE88758 | Mantenimiento al relé de flujo súbito del transformador de potencia. | C/U | 1565.4764 | 1
OSE88759 | Mantenimiento al relé de presión súbita del transformador de potencia. | C/U | 1565.4764 | 1
OSE88760 | Mantenimiento válvula de sobre presión del transformador de potencia. | C/U | 1565.4764 | 1
OSE88761 | Pruebas de operación termómetro de imagen térmica devanados del transformador de potencia. | Trafo | 3730.4878 | 1
OSE88762 | Mantenimiento al termómetro de imagen térmica de devanados del transformador de potencia. | C/U | 3730.4878 | 1
OSE88763 | Pruebas de operación termómetro temperatura del aceite del transformador de potencia. | Trafo | 3730.4878 | 1
OSE88764 | Mantenimiento al termómetro temperatura del aceite del transformador de potencia. | C/U | 3730.4878 | 1
OSE88765 | Revisión, adecuación y reparación niveles de aceite del transformador de potencia. | Trafo | 5222.6929 | 1
OSE88766 | Corrección fugas de aceite por buje de AT (Transformadores de potencia AT/AT/MT) | C/U | 16046.1108 | 1
OSE88767 | Corrección fugas de aceite por buje (Transformadores de potencia MT/MT) | C/U | 10257.5838 | 1
OSE88768 | Corrección fugas de aceite por manhole superior, tuberías o protecciones mecánicas (Transformadores de potencia AT/AT/MT) | Trafo | 22981.4482 | 1
OSE88769 | Corrección fugas de aceite por Válvula o Manhole intermedio (Transformadores de potencia AT/AT/MT) | Trafo | 32431.9973 | 1
OSE88770 | Corrección fugas de aceite por Válvula inferior o Manhole inferior (Transformadores de potencia AT/AT/MT) | Trafo | 42099.0938 | 1
OSE88771 | Corrección fugas de aceite por radiador (Transformadores de potencia AT/AT/MT) | Global | 19496.9665 | 1
OSE88772 | Corrección fugas de aceite por manhole superior, tuberías o protecciones mecánicas (Transformadores de potencia MT/MT de 5 MVA en adelante) | Trafo | 24352.3272 | 1
OSE88773 | Corrección fugas de aceite (Transformadores de potencia MT/MT) | Trafo | 34737.4317 | 1
OSE88774 | Prueba de control protecciones mecánicas del transformador de potencia. | Trafo | 7038.7932 | 1
OSE88775 | Revisión, adecuación y reparación al gabinete de control ventiladores del transformador de potencia. | Trafo | 5428.6283 | 1
OSE88776 | Mantenimiento al gabinete de control cambiador de tomas del transformador de potencia. | Trafo | 8726.334 | 1
OSE88777 | Mantenimiento a los motoventiladores, rodamientos y aspas del transformador de potencia. | Trafo | 6976.3218 | 1
OSE88778 | Inspección Termográfica a Transformador de potencia. | Trafo | 5538.7541 | 1
OSE88779 | Adecuación conexiones de puesta a tierra cuba y conexión (estrella) del transformador de potencia. | Trafo | 5222.6929 | 1
OSE88780 | Soldadura de malla de conexión de puesta a tierra del transformador de potencia. | Global | 6714.8856 | 1
OSE88782 | Pintura General del transformador (Transformadores de potencia hasta 5 MVA) | Trafo | 18446.4536 | 1
OSE88783 | Pintura General del transformador (Transformadores de potencia hasta 15 MVA) | Trafo | 29235.8951 | 1
OSE88784 | Pintura General del transformador (Transformadores de potencia mayores de 15 MVA) | Trafo | 37426.6422 | 1
OSE88785 | Mantenimiento al cambiador de tomas del transformador de potencia. | Trafo | 46163.1753 | 1
OSE88786 | Cambio de cilindro del ruptor del cambiador de tomas del transformador de potencia. | C/U | 10786.5883 | 1
OSE88787 | Reemplazo de contactos de ruptura del ruptor del cambiador de tomas del transformador de potencia | Global | 10786.5883 | 1
OSE88788 | Reemplazo de resistencias del ruptor del cambiador de tomas del transformador de potencia | Global | 10786.5883 | 1
OSE88789 | Reemplazo de trenzas del ruptor del cambiador de tomas del transformador de potencia. | Global | 10786.5883 | 1
OSE88790 | Presurización del transformador de potencia con nitrógeno. | Trafo | 22382.9518 | 1
OSE88791 | Mantenimiento general del transformador (Transformadores de potencia hasta 2,5 MVA) | Trafo | 424905.7329 | 1
OSE88792 | Mantenimiento general del transformador (Transformadores de potencia hasta 5 MVA) | Trafo | 499306.8666 | 1
OSE88793 | Mantenimiento general del transformador (Transformadores de potencia hasta 10 MVA) | Trafo | 965957.0234 | 1
OSE88794 | Mantenimiento general del transformador (Transformadores de potencia hasta 20 MVA) | Trafo | 1312516.9075 | 1
OSE88795 | Mantenimiento general del transformador (Transformadores de potencia mayores de 20 MVA) | Trafo | 1930712.9545 | 1
OSE88796 | Secado por filtro y calor en sitio transformador de potencia (hasta 2,5 MVA). Desenergizado | Trafo | 140986.6535 | 1
OSE88797 | Secado por filtro y calor en sitio transformador de potencia (hasta 5 MVA). Desenergizado | Trafo | 201409.505 | 1
OSE88798 | Secado por filtro y calor en sitio transformador de potencia (hasta 15 MVA). Desenergizado | Trafo | 335682.5045 | 1
OSE88799 | Secado por filtro y calor en sitio transformador de potencia (hasta 20 MVA). Desenergizado | Trafo | 394920.5915 | 1
OSE88800 | Secado por filtro y calor en sitio transformador de potencia (> 20 MVA). Desenergizado | Trafo | 473904.7075 | 1
OSE10074 | Secado por filtro y calor en sitio transformador de potencia (hasta 2,5 MVA). Energizado | Trafo | 183282.6415 | 1
OSE10075 | Secado por filtro y calor en sitio transformador de potencia (hasta 5 MVA). Energizado | Trafo | 261832.345 | 1
OSE10076 | Secado por filtro y calor en sitio transformador de potencia (hasta 15 MVA). Energizado | Trafo | 436387.2455 | 1
OSE10077 | Secado por filtro y calor en sitio transformador de potencia (hasta 20 MVA). Energizado | Trafo | 513396.7655 | 1
OSE10078 | Secado por filtro y calor en sitio transformador de potencia (> 20 MVA). Energizado | Trafo | 616076.114 | 1
OSE10079 | Secado por vacío en sitio transformador de potencia (hasta 2,5 MVA). 24 horas | Trafo | 61192.121 | 1
OSE10080 | Secado por vacío en sitio transformador de potencia (hasta 5 MVA). 24 horas | Trafo | 87417.319 | 1
OSE10081 | Secado por vacío en sitio transformador de potencia (hasta 15 MVA). 24 horas | Trafo | 145695.524 | 1
OSE10082 | Secado por vacío en sitio transformador de potencia (hasta 20 MVA). 24 horas | Trafo | 171406.4995 | 1
OSE10083 | Secado por vacío en sitio transformador de potencia (> 20 MVA). 24 horas | Trafo | 205687.804 | 1
OSE88801 | Desconexión del transformador de potencia (Transformadores mayores de 20 MVA). | Trafo | 7675.79 | 1
OSE88802 | Retoques de pintura transformador de potencias. | Global | 17826.2765 | 1
OSE88803 | Inspección visual de transformador de potencia. | Trafo | 5535.6285 | 1
OSE88804 | Cambio de aceite en buje de AT del transformador de potencia. | C/U | 10042.3503 | 1
OSE88805 | Cambio de la sonda de imagen térmica del transformador de potencia. | C/U | 5241.114 | 1
OSE88806 | Mantenimiento básico a transformador de potencia con cambiador de tomas bajo carga (transformadores AT/AT y AT/MT). | Global | 137820.3613 | 1
OSE88807 | Mantenimiento básico a transformador de potencia sin cambiador de tomas bajo carga (transformadores AT/AT y AT/MT). | Global | 76089.0464 | 1
OSE88808 | Mantenimiento básico a transformador de potencia (transformadores MT/MT). | Global | 58111.1157 | 1
OSE89249 | Cambio de aceite en buje de MT del transformador de potencia. | C/U | 5784.7727 | 1
OSE89263 | Corrección fugas de aceite por buje MT (Transformadores de potencia AT/AT/MT) | C/U | 12915.2331 | 1
OSE88896 | Reemplazo de buje de AT del transformador de potencia (niveles de 57.5 hasta 138 kV) | C/U | 76295.9954 | 1
OSE88899 | Conexión del transformador de potencia móvil de 20 MVA | Trafo | 316942.507 | 1
OSE88901 | Desarme, alistamiento para transporte de transformador de potencia (Transformadores hasta 5 MVA). | Trafo | 112332.966 | 1
OSE88902 | Desarme, alistamiento y armado para transporte de transformador de potencia (Transformadores hasta 10 MVA). | Trafo | 140416.2075 | 1
OSE88903 | Desarme, alistamiento para transporte de transformador de potencia (Transformadores hasta 20 MVA). | Trafo | 175520.2565 | 1
OSE88904 | Desarme, alistamiento para transporte de transformador de potencia (Transformadores mayores de 20 MVA). | Trafo | 219400.3235 | 1
OSE88905 | Armado de transformador de potencia y sus accesorios ( hasta 2,5 MVA), equipo nuevo | Trafo | 161259.2445 | 1
OSE88906 | Armado de transformador de potencia y sus accesorios ( hasta 5 MVA), equipo nuevo | Trafo | 230370.346 | 1
OSE88907 | Armado de transformador de potencia y sus accesorios (hasta 10 MVA), equipo nuevo | Trafo | 287962.9325 | 1
OSE88908 | Armado de transformador de potencia y sus accesorios ( hasta 20 MVA), equipo nuevo | Trafo | 383950.569 | 1
OSE88909 | Armado de transformador de potencia y sus accesorios (Transformadores mayores de 20 MVA) | Trafo | 479938.217 | 1
OSE79509 | Carga de transformadores potencia hasta 5 - 10 TON. y colocar en Lowboy o en Base | Global | 94310.3155 | 1
OSE79510 | Carga de transformadores potencia hasta 10 - 20 TON. y colocar en Lowboy o en Base | Global | 181366.0055 | 1
OSE79519 | Carga de transformador de potencia de 20 - 50 TON y colocar en Lowboy o en Base | Global | 381493.9965 | 1
OSE79513 | Carga de transformadores potencia de 60 - 70 TON y colocar en Lowboy o en Base | Global | 515500 | 1
OSE79520 | Carga y Descarga de transformadores potencia hasta 20 TON. y colocar en Lowboy, en un mismo lugar | Global | 272049.0025 | 1
OSE79511 | Carga y Descarga de transformadores potencia 20 - 50 TON. y colocar en Lowboy, en un mismo lugar | Global | 465000 | 1
OSE79514 | Carga y Descarga de transformadores potencia 60 - 70 TON. y colocar en Lowboy, en un mismo lugar | Global | 625000 | 1
OSE79597 | Transporte de transformadores potencia 5 - 10 TON. (1-20 KM) | Global | 86295.195 | 1
OSE79598 | Transporte de transformadores potencia 5 - 10 TON. (20-50 KM) | Global | 107868.988 | 1
OSE79599 | Transporte de transformadores potencia 5 - 10 TON. (50-120 KM) | Global | 129442.7925 | 1
OSE79600 | Transporte de transformadores potencia 5 - 10 TON. (120-250 KM) | Global | 155331.351 | 1
OSE79512 | Transporte de transformadores potencia hasta 20 TON. (1-20 KM) | Global | 123278.85 | 1
OSE10084 | Transporte de transformadores potencia hasta 20 TON. (20-50 KM) | Global | 154098.5625 | 1
OSE10085 | Transporte de transformadores potencia hasta 20 TON. (50-120 KM) | Global | 184918.275 | 1
OSE10086 | Transporte de transformadores potencia hasta 20 TON. (120-250 KM) | Global | 221901.93 | 1
OSE79515 | Transporte de transformadores potencia de 20 - 50 TON. (1-20 KM) | Global | 176112.6445 | 1
OSE79516 | Transporte de transformadores potencia de 20 - 50 TON. (20-50 KM) | Global | 220140.797 | 1
OSE79517 | Transporte de transformadores potencia de 20 - 50 TON. (50-120 KM) | Global | 264168.961 | 1
OSE79518 | Transporte de transformadores potencia de 20 - 50 TON. (120-250 KM) | Global | 317002.7555 | 1
OSE10087 | Transporte de transformadores potencia de 50 - 70 TON. (0-20 KM) | Global | 220140.797 | 1
OSE10088 | Transporte de transformadores potencia de 50 - 70 TON. (20-50 KM) | Global | 275176.002 | 1
OSE10089 | Transporte de transformadores potencia de 50 - 70 TON. (50-120 KM) | Global | 330211.1955 | 1
OSE10090 | Transporte de transformadores potencia de 50 - 70 TON. (120-250 KM) | Global | 396253.4415 | 1
OSE10091 | Transporte de SE móvil de 0 - 20 Km | Global | 137125.2065 | 1
OSE10092 | Transporte de SE móvil de 20 - 50 Km | Global | 171406.4995 | 1
OSE10093 | Transporte de SE móvil de 50 - 120Km | Global | 205687.804 | 1
OSE10094 | Transporte de SE móvil de 120 - 250Km | Global | 246825.3625 | 1
OSE10095 | Aseguramiento movimiento transformador hasta 20 TON. Izado y transporte | Global | 112572.005 | 1
OSE10096 | Aseguramiento movimiento transformador de 20 - 50 TON. Izado y transporte | Global | 210134.4055 | 1
OSE10097 | Aseguramiento movimiento transformador de 50 - 70 TON. izado y transporte | Global | 300191.998 | 1
OSE10098 | Alquiler de Grúa (Pettibone) => a 8 Tn | HORA | 3450 | 5
OSE10099 | Alquiler de Grúa (Pettibone) => a 20tn | HORA | 4283.815 | 5
OSE10100 | Alquiler de Grúa (Pettibone) = >40tn | HORA | 7170.411 | 1
OSE10134 | Pago Transporte en Rastra (Patana) en Sto. Dgo | Global | 26113.4396 | 1
OSE10135 | Pago Transporte en Rastra (Patana) Hacia Este medio <60km | Global | 38797.1082 | 1
OSE10136 | Pago Transporte en Rastra (Patana) Hacia Este lejano >60 km | Global | 49242.4815 | 1
OSE78615 | Desmontaje de equipo rectificador de 12.5 Vcc. | C/U | 2300.8792 | 1
OSE78706 | Desmontaje de Banco de baterías 125 Vcc. | C/U | 4296.0591 | 1
1RECO-01 | Instalación de Reconectador Automático 1φ, en Poste | UN | 13714.4965 | 1
1RECO-02 | Instalación de Reconectador Automático 3φ, en Poste | UN | 18701.5952 | 1
GSEREGU-01 | Instalación de Reguladores/Booster en base Hasta 75kVA | C/U | 26903.7928 | 1
GSEREGU-02 | Instalación de Reguladores/Booster en base Hasta 225kVA | C/U | 37953.473 | 1
GSEREGU-03 | Instalación de Reguladores/Booster en base Hasta 416 kV | C/U | 49912.8175 | 1
GSEREGU-04 | Instalación de Reguladores/Booster en base mayor a 500 kVA | C/U | 58132.9485 | 1
GSEREGU-05 | Instalación de Reguladores/Booster monofasico en base hasta 167 KVA incluye protección | C/U | 32741.5465 | 1
GSEREGU-06 | Instalación de Reguladores/Booster monofasico en base hasta 114 kVA incluye protección. | C/U | 29634.442 | 1
1REGU-05 | Instalación de Base para banco de Reguladores/Booster Hasta 3 x 75kVA | C/U | 7271.2964 | 1
1REGU-06 | Instalación de Base para banco de Reguladores/Booster Hasta 3 x 225kVA | C/U | 22541.02 | 1
1REGU-07 | Instalación de Base para banco de Reguladores/Booster Hasta 3 x 500kVA | C/U | 26208.6609 | 1
1REGU-08 | Instalación de Base para banco de Reguladores/Booster mayor a 3 x 500 kVA | C/U | 30135.1602 | 1
1TRAN-02B | Instalación Trafo Monof. Sobre Poste, 12.47 kV/120-240 V 25 kVA | C/U | 1769.1591 | 1
1TRAN-03 | Instalación Trafo Monof. Sobre Poste, 12.47 kV/120-240 V 37.5 kVA | C/U | 2597.1678 | 1
1TRAN-04 | Instalación Trafo Monof. Sobre Poste, 12.47 kV/120-240 V 50 kVA | C/U | 2597.1678 | 1
1TRAN-50 | Instalación Trafo Monof. Plataforma,12.47 kV/120-240 V a 25 kVA | C/U | 2103.9291 | 1
1TRAN-51 | Instalación Trafo Monof. Plataforma,12.47 kV/120-240 V a 37.5 kVA | C/U | 2103.9291 | 1
1TRAN-52 | Instalación Trafo Monof. Plataforma,12.47 kV/120-240 V a 50 kVA | C/U | 2524.7225 | 2
1TRAN-54 | Instalación Trafo Monof. Plataforma,12.47 kV/120-240 V a 100 kVA | C/U | 3357.3239 | 1
1TRAN-60 | Instalación Trafo Trif. Plataforma,12.47 kV/120-240 V a 75 kVA | C/U | 3787.0775 | 1
1TRAN-61 | Instalación Trafo Trif. Plataforma,12.47 kV/120-240 V a 112.5 kVA | C/U | 4207.8583 | 2
1TRAN-62 | Instalación Trafo Trif. Plataforma,12.47 kV/120-240 V a 167.5 kVA | C/U | 5610.4735 | 3
1TRAN-64 | Instalación Trafo Trif. Plataforma,12.47 kV/120-240 V a 300 kVA | C/U | 5610.4735 | 1
1TRAN-66 | Instalación Trafo Trif. Plataforma,12.47 kV/120-240 V a 500 kVA | C/U | 7948.1823 | 2
1TEMT-02 | Instalación Terminal Elbow MT (Tipo Codo para URD) en Transformador Pad Mounted 2/0 | C/U | 1839.6396 | 1
1TEMT-04 | Instalación Terminal Elbow MT (Tipo Codo para URD) en Transformador Pad Mounted 4/0 | C/U | 2006.8807 | 1
1CIRS-04 | Instalación Terminar Exterior (Cono de Alivio) Monof. Conductor 2/0 Base en Poste | C/U | 1599.6905 | 1
1CIRS-05 | Instalación Terminar Exterior (Cono de Alivio) Monof. Conductor 4/0 Base en Poste | C/U | 1599.6905 | 1
1CIRS-08 | Instalación Terminar Exterior (Cono de Alivio) Monof. Conductor 559.5mcm Base en Poste | C/U | 2285.2614 | 1
1CIRS-11 | Instalación Terminar Interior (Cono de Alivio) Monof. Conductor 4/0 | C/U | 1745.1066 | 1
1CIRS-14 | Instalación Terminar Interior (Cono de Alivio) Monof. Conductor 559.5mcm | C/U | 2493.0112 | 1
1CIRS-16 | Instalación Terminar Exterior (Cono de Alivio) Trif. Conductor 2/0 Base en Cruceta | C/U | 4079.1988 | 1
1CIRS-17 | Instalación Terminar Exterior (Cono de Alivio) Trif. Conductor 4/0 Base en Cruceta | C/U | 4079.1988 | 10
1CIRS-20 | Instalación Terminar Exterior (Cono de Alivio) Trif. Conductor 559.5mcm Base en Cruceta | C/U | 8065.6416 | 10
MSE10124 | Adecuación y señalización área laboratorio de pruebas taller de transformadores | Global | 276056.3476 | 1
MSE10126 | Adecuación instalaciones físicas general taller de transformador | Global | 664027.4293 | 1
MSE10128 | Mantenimiento y adecuación Instalaciones sistema de Gas para secado parte activa | Global | 32828.3252 | 1
MSE10129 | Instalación sistema de Pintura taller de transformadores | Global | 634183.5019 | 1
MSE10131 | Mantenimiento Horno de secado taller de transformadores | Global | 22382.9518 | 1
MSE10132 | Mantenimiento Sistema de pintura | Global | 16414.1563 | 1
OSE79483 | Apoyo personal Técnico calificado - Especialista o Ingeniero de Subestaciones - Potencia | H.H. | 963.2856 | 10
OSE79484 | Apoyo personal Técnico calificado - Especialista o Ingeniero Control, Protección y SCADA | H.H. | 963.2856 | 10
OSE79496 | Apoyo personal Técnico calificado - Supervisión | H.H. | 776.1321 | 10
OSE79485 | Apoyo personal ayudante - Mant. Subestaciones | H.H. | 289.533 | 10
OSE79497 | Apoyo personal ayudante- Mantenimiento Control y protección | H.H. | 289.533 | 10
OSE79318 | Técnico electromecánico - Mant. Prev. | H.H. | 380.24 | 10
OSE79319 | Técnico Control y Protección - Mant. Prev. | H.H. | 526.5941 | 10
OSE79320 | Técnico SCADA - Mant. Prev. | H.H. | 526.5941 | 10
OSE10101 | Costo de Hora Normal de Camioneta Cabina Simple con chofer ayudante y combustible | HORA | 788.4828 | 1
OSE10102 | Costo de Hora Normal de Camioneta Doble Cabina con chofer ayudante y combustible | HORA | 866.0297 | 45
OSE10103 | Costo de Hora Festiva de Camioneta Cabina Simple con chofer ayudante y combustible | HORA | 1025.0277 | 1
OSE10104 | Costo de Hora Festiva de Camioneta Doble Cabina con chofer ayudante y combustible | HORA | 1125.8386 | 1
OSE10105 | Costo de Hora Extra de Camioneta Cabina Simple con chofer y combustible | HORA | 906.7552 | 1
OSE10106 | Costo de Hora Extra de Camioneta Doble Cabina con chofer y combustible | HORA | 995.9341 | 1
OSE10107 | Costo Brigada en camioneta cabina simple, Tec. Esp, Técnico y Ayudante, equipado | HORA | 1932.5116 | 1
OSE10108 | Costo Brigada en camioneta cabina doble, Tec. Esp, Técnico y Ayudante, equipado | HORA | 2019.6613 | 1
OSE10109 | Costo Brigada en camión Cama Lisa, Técnico esp.Tec SSEE Y 2 Ayudante, equipado | HORA | 2181.0328 | 10
OSE10111 | Costo Hora Festiva Brigada en camioneta cabina simple, Tec. Esp, Técnico y Ayudante, | HORA | 2512.265 | 1
OSE10112 | Costo Hora Festiva Brigada en camioneta cabina doble, Tec. Esp, Técnico y Ayudante, equipado | HORA | 2625.5597 | 1
OSE10113 | Costo Hora Festiva Brigada en camión Cama Lisa, Técnico esp.Tec SSEE Y 2 Ayudante, equipado | HORA | 2835.3427 | 1
OSE10115 | Costo Hora extra Brigada en camioneta cabina simple, Técnico esp, Tec y Ayudante, equipado | HORA | 2222.3883 | 1
OSE10116 | Costo Hora extra Brigada en camioneta cabina doble, Técnico esp, tec y Ayudante, equipado | HORA | 2322.6105 | 1
OSE10117 | Costo Hora extra Brigada en camión Cama Lisa, Técnico Esp, Tec y 2 Ayudante, equipado | HORA | 2835.3427 | 1
2HNBR-01 | Costo de Hora Normal de Camion Camalisa | HRS | 994.9403 | 1
2HNBR-03 | Costo de Hora Normal de Camión Grúa Pequeña de 2 a 6 Toneladas | HRS | 2940 | 1
2HNBR-04 | Costo de Hora Normal de Camión Grúa de 7 a 12 Toneladas | HRS | 3450 | 1
2HFBR-01 | Costo de Hora Festiva de Camion Camalisa | HRS | 1293.4223 | 1
2HFBR-03 | Costo de Hora Festiva de Camión Grúa Pequeña de 2 a 6 Toneladas | HRS | 3822 | 10
2HFBR-04 | Costo de Hora Festiva de Camión Grúa de 7 a 12 Toneladas | HRS | 4485 | 9
2HEBR-01 | Costo de Hora Extra de Camion Camalisa | HRS | 1144.1813 | 1
2HEBR-02 | Costo de Hora Extra de Camión Canasto de 40 Pies de Boom Como Minimo | HRS | 4306.75 | 1
2HEBR-03 | Costo de Hora Extra de Camión Grúa Pequeña de 2 a 6 Toneladas | HRS | 3381 | 1
2HEBR-04 | Costo de Hora Extra Camión Grúa de 7 a 12 Toneladas | HRS | 3967.5 | 1
3DIAR-01 | Alquiler de Camioneta Cabina Simple con Combustible | Dia | 5263.3131 | 1
3DIAR-02 | Alquiler de Camioneta Doble Cabina con Combustible | Dia | 5720.9961 | 9
3DIAR-03 | Alquiler de Camioneta Cabina Simple sin Combustible | Dia | 4013.7565 | 1
3DIAR-04 | Alquiler de Camioneta Doble Cabina sin Combustible | Dia | 4362.7728 | 1
3DIAR-05 | Alquiler Carro Compacto sin Combustible | Dia | 2590.4075 | 1
3DIAR-06 | Alquiler Carro Compacto Con Combustible | Dia | 3109.7885 | 1
DFAC-01 | Desplazamiento por brigada de 50 - 90 Km | VIAJE | 3656.586 | 1
DFAC-02 | Desplazamiento por brigada de 91 - 170 Km | VIAJE | 5661.174 | 1
DFAC-03 | Desplazamiento por brigada de => 171 Km | VIAJE | 8335.292 | 1
OSE10008 | Fabricación Contenedor de 20´ modificado para instalación de Celdas de MT y accesorios de servicios auxiliares. | PA | 1473359.2469 | 1
OCSE1130 | Chasis portacontenedor tipo remolque de 20´ para celdas moviles | PA | 844543.1909 | 1
OCSE1131 | Techado de Contenedor para celdas moviles con aluzinc | PA | 66527.8959 | 1
OCSE1132 | Escalera metalica de acceso para celdas movil |  | 50715.3521 | 1
OCSE1133 | Montaje, traslado y adaptación de celdas en contenedor para celdas movil | PA | 507153.5207 | 1
OCSE1134 | Instalación de sistema gabinetes de DC y AC para contenedor celdas movil | PA | 133049.5347 | 1
OCSE1135 | Instalación sistema electrico interno contenedor celda movil | PA | 54652.0505 | 1
OCSE1136 | Construcción Jaula con base para PT´s celdas movil | PA | 59480.9685 | 1
OCSE1137 | Instalación de Aire acondicionado para celdas movil | PA | 65742.123 | 1
OCSE1138 | Instalación de señaletica y extintor de fuego para contenedor y trailler de celdas movil | PA | 34937.2475 | 1
MSE10125 | Instalación sistema de recolección y almacenaje de aceite | Global | 309654.9279 | 1
1HNBR-02 | Costo de Hora Normal de Camión Canasto de 40 Pies de Boom Como Minimo | HRS | 3745 | 9
1HFBR-02 | Costo Hora Festiva Brigada Camión Canasto | HRS | 4868.5 | 1
OSING004 | Diseño e ingenieria general Obras Electricas de SUBESTACIONES PEQUEÑAS | P.A. | 312857.5 | 1
OSING005 | Diseño e ingenieria general Obras Electricas de SUBESTACIONES MEDIANAS | P.A. | 531857.75 | 1
OSING006 | Diseño e ingenieria general Obras Electricas de SUBESTACIONES GRANDES | P.A. | 719572.25 | 1
OSING007 | Preparación de Especificaciones Tecnicas de contratación Contruccion de Una SE Nueva. | P.A. | 231514.55 | 1
OSING021 | Estudio de corriente de corto circuito | P.A. | 131400.15 | 1
OSING022 | Estudio de flujo de carga | P.A. | 131400.15 | 1
OSING023 | Planos de detalle y constructivos de la obra electromecánica | P.A. | 106371.55 | 1
OSING024 | Disposición de los equipos en la subestación y sala de control | P.A. | 43800.05 | 1
OSING025 | Esquemas sistema de protecciones | P.A. | 56314.35 | 1
OSING026 | Diseño del sistema de control, filosofía de operación y automatización | P.A. | 75085.8 | 1
OSING027 | Diseño de telecomunicaciones a implementar en la subestación, patios de A.T. | P.A. | 56314.35 | 1
OSING028 | Sistemas auxiliares y su respectivo estudio de cargas | P.A. | 31285.75 | 1
OSING029 | Diseño de malla a tierra | P.A. | 43800.05 | 1
OSING030 | Diseño de apantallamiento | P.A. | 25028.6 | 1
OSING031 | Diseño Distancias de seguridad | P.A. | 25028.6 | 1
OSING032 | Coordinación de aislamiento de la subestación ante sobrevoltajes | P.A. | 43800.05 | 1
OSING033 | Tabla de cableado del equipo de patio a los tableros ubicados en la sala | P.A. | 31285.75 | 1
OSING034 | Tabla Especificaciones de materiales y equipos eléctricos de la subestación proyecto | PA | 56314.35 | 1
OSING035 | Tabla Especificaciones de materiales y equipos eléctricos menores de la subestación | planilla | 375.429 | 1
OSING036 | Tabla Especificaciones de materiales y equipos eléctricos mayores de la subestación | planilla | 750.858 | 1
OSING037 | Presupuesto referencial de materiales y equipos eléctricos y Mano de Obra | P.A. | 31285.75 | 1
OSING040 | Diseño y Dibujo de plano en autocad a partir de levantamientos en campo | Hoja | 3754.29 | 1
OSING041 | Diseño y Dibujo de plano en autocad a partir de informacion en oficina | Hora | 312.8575 | 1
OSING042 | Diseño Diagrama unificar Subestación | hoja | 3754.29 | 1
OCSE1114 | Salida tomacorriente Industrial 120v, 15 A | UN | 3776.5154 | 1
OCSE1115 | Salida tomacorriente Industrial 240 v, 30 A | UN | 4628.0134 | 1
OCSE1116 | Salida Luminarias Industrial, LED 120/277V, | UN | 16422.4658 | 1
OCSE1117 | Salida de interruptor industrial Sencillo | UN | 3506.4067 | 1
OCSE1118 | Reubicacion panel distribuccion tipo load center | UN | 58178.1297 | 1
OCSE1119 | Reubicacion Panel Board | UN | 129614.472 | 1
OCSE1120 | Fabricacion, ensamblado de Gabinete de Control y Proteccion Campo Alta Tension. | UN | 1488784.878 | 1
OCSE1121 | Fabricacion, ensamblado de Gabinete de SCADA | UN | 244028.85 | 1
OCSE1122 | Fabricacion de Gabinete Metalico para control, protección, Automatismos y paneles de AC y DC | M3 | 281571.75 | 1
OCSE1124 | Aplicación de presurizacion a transformador de potencia con nitrogeno o aire seco | cilindro | 23389.2267 | 1
OCSE1125 | Alquiler de Tanquero de Aceite para ensamblado y desarme de trafos de potencia. >20000 litros | dia | 45051.48 | 1
OCSE1126 | Drenado / llenado de aceite a Transformador de potencia | litro | 1.752 | 1
OCSE1127 | Puerta metalica, tola, perfiles, diseños en herro. | m2 | 8509.724 | 1
OCSE1129 | Reparación y calibracion en fabrica equipo de termografia. | PA | 607318.979 | 1
OCSECT01 | Mantenimiento basico Centros de transformación | PA | 17500 | 1
OCSECT02 | Sustitución Modulos de distribución BT en breakers de los CT (Panel Board) | PA | 244260 | 1
OSEBAT02 | Instalación Banco de baterias de 125 Vdc 225 AH - 20 baterias de 6 V. | PA | 18500 | 1
OSEBAT03 | Instalación Banco de baterias de 125 Vdc 225 AH - 60 baterias de 2 V. | PA | 27600 | 1
OSEBAT04 | Sustitución , provisió e instalación Banco de baterias 120 Vdc, 225 AH- 10 Baterias 12 V. | PA | 331467 | 1
OSEBAT05 | Sustitución , provisió e instalación Banco de baterias 125 Vdc, 225 AH- 20 Baterias 12 V. | PA | 1360446.109 | 1
OSEBAT06 | Sustitución , provisió e instalación Banco de baterias 125 Vdc, 225 AH- 60 Baterias 2 V. | PA | 1484446.109 | 1
OSEBAT07 | Sustitución, provisión e instalación Baterias Recloser | U.D. | 3592.6901 | 1
OSEBAT08 | Sustitución, provisión e instalación Baterias sistema auxiliar Centros de transformación | U.D. | 9047.2547 | 1
OSETRP01 | Sustitución Radiadores de Transformadodres de potencia - tipo Olbea, ancho centro 5.2 x 5.35 m, largo 2.5 para trafo GE 46 MVA | U.D. | 104800 | 1
OSETRP02 | Sustitución Radiadores de Transformadodres de potencia - Tipo Olbea, ancho centro 7 X 0.55 m | U.D. | 92500 | 1
OSETRP03 | Sustitución Radiadores de Transformadodres de potencia - 4´ | U.D. | 79700 | 1
OSETRP04 | Mantenimiento aires tipo Splet de 12,000 BTU | U.D. | 2950 | 1
OSETRP05 | Mantenimiento aires tipo Splet de 24,000 BTU | U.D. | 3600 | 1
OSETRP06 | Mantenimiento aires tipo Splet de 36,000 BTU | U.D. | 5400 | 1
OSETRP07 | Mantenimiento aires tipo Splet de 60,000 BTU | U.D. | 7020 | 1
OSETRP08 | Mantenimiento sistema del regulador bajo carga transformador de potencia | U.D. | 680909.25 | 1
OSETRP09 | Sustitución del gabinete de mecanismos de accionamiento sistema de regulación bajo carga tipo MR | U.D. | 693000 | 1
OSETRP10 | Asitencia tecnico especialiado MR o ABB para mantto. sistema de regulación bajo carga transformador de potencia | dia | 86508 | 1
| ACTIVIDADES CIVILES |  |  | 0
OCSE0007 | ACERO DE ¼": | QQ | 3296.57 | 1
OCSE0014 | ACERO GRADO 60, 3/8" x 20': | QQ | 4988.34 | 1
OCSE0015 | ACERO GRADO 60, 3/8" x 25': | QQ | 4984.04 | 1
OCSE0016 | ACERO GRADO 60, ½" x 20': | QQ | 5005.59 | 1
OCSE0017 | ACERO GRADO 60, ½" x 25': | QQ | 4999.1 | 1
OCSE0018 | ACERO GRADO 60, ¾": | QQ | 4994.78 | 1
OCSE0019 | ACERO GRADO 60, DE 1": | QQ | 4952.08 | 1
OCSE0014 | ACERO GRADO 60, 3/8" x 20': | QQ | 4988.34 | 1
OCSE0017 | ACERO GRADO 60, ½" x 25': | QQ | 4999.1 | 1
OCSE0021 | MURO BLOQUES HORMIGON DE 4" - 3/8" @ 0.80m | M2 | 1834.42 | 1
OCSE0022 | MURO BLOQUES HORMIGON DE 6" - 3/8" @ 0.80m | M2 | 2102.21 | 1
OCSE0023 | MURO BLOQUES HORMIGON DE 6" - 3/8" @ 0.60m | M2 | 2207.77 | 1
OCSE0024 | MURO BLOQUES HORMIGON DE 6" - 3/8" @ 0.40m | M2 | 2418.9 | 1
OCSE0025 | MURO BLOQUES HORMIGON DE 6" - 3/8" @ 0.40m TODAS LAS CAMARAS LLENAS | M2 | 2841.54 | 1
OCSE0026 | MURO BLOQUES HORMIGON DE 6" - 3/8" @ 0.20m TODAS LAS CAMARAS LLENAS | M2 | 2028 | 1
OCSE0027 | MURO BLOQUES HORMIGON DE 8" - 3/8" @ 0.80m | M2 | 2518.35 | 1
OCSE0028 | MURO BLOQUES HORMIGON DE 8" - 3/8" @ 0.60m | M2 | 2639.29 | 1
OCSE0029 | MURO BLOQUES HORMIGON DE 8" - 3/8" @ 0.40m | M2 | 2881.26 | 1
OCSE0030 | MURO BLOQUES HORMIGON DE 8" - 3/8" @ 0.40m TODAS LAS CAMARAS LLENAS | M2 | 3396.35 | 1
OCSE0031 | MURO BLOQUES HORMIGON DE 8" - 3/8" @ 0.20m TODAS LAS CAMARAS LLENAS | M2 | 3607.11 | 1
OCSE0040 | BORDILLO 6", 2 LÍNEAS, 1:2:4, ZAP. .30x.15 M.) | ML | 3237.94 | 1
OCSE0041 | BORDILLO 8", 2 LÍNEAS, 1:2:4, ZAP. .40x.15 M.) | ML | 3550.56 | 1
OCSE0046 | DESAGÜES PLUVIALES 3": (Edificación de un nivel) | Unid. | 3439.24 | 1
OCSE0049 | CANTOS: | M | 278.92 | 1
OCSE0051 | EMPAÑETE maestrado COLUMNAS: | M2 | 878.47 | 1
OCSE0052 | EMPAÑETE maestrado EXTERIOR: | M2 | 1225.67 | 1
OCSE0053 | EMPAÑETE maestrado INTERIOR: | M2 | 649.37 | 1
OCSE0054 | EMPAÑETE maestrado TECHOS Y VIGAS: | M2 | 989.13 | 1
OCSE0055 | EMPAÑETE PULIDO SIN COLOR: | M2 | 714.19 | 1
OCSE0057 | EMPAÑETE RUSTICO (ESCOBA, PAPEL O BROCHA): | M2 | 1209.37 | 1
OCSE0059 | FRAGÜACHE, SIN ANDAMIOS: | M2 | 115.93 | 1
OCSE0060 | GOTEROS COLGANTES: | M | 542.86 | 1
OCSE0061 | GOTEROS DE RANURA: | M | 372.55 | 1
OCSE0063 | LECHADA CEMENTO GRIS: | M2 | 16.51 | 1
OCSE0065 | REPELLO maestrado TECHOS, 2 capas de 1.5 cm. c/u. (SIN ANDAMIOS): | M2 | 762.34 | 1
OCSE0066 | RESANE, SIN ANDAMIOS: | M2 | 217.56 | 1
OCSE0073 | CONSTRUCCIÓN DE ACERA (Frotado y Violinado), E=0.10m | M3 | 20197.57 | 1
OCSE0074 | CONSTRUCCIÓN DE CONTEN (Telford) h=0.40 m | ML | 2669.59 | 1
OCSE0076 | ANTEPECHO .40x.15, 1:2:4, 3/8" grado 40 A .40 + 2 DE 3/8": | M3 | 67937.77 | 1
OCSE0084 | BADEN SOBRE HORM CICLOPESO, ACERO GRADO 40: HORM: 210 | M3 | 35018.69 | 1
OCSE0086 | Col. 20x20, 1:2:4, 60,4 de 3/8", 3/8" a 20, lig. | M3 | 84888.49 | 1
OCSE0087 | Col. 20x20, 1:2:4, 60, 4 de 3/8", 3/8" a 20 a mano | M3 | 85408.2 | 1
OCSE0092 | Col. 30x30, 1:2:4, 60, 8 de 1/2", 3/8" a 20, lig. | M3 | 55179.62 | 1
OCSE0093 | Col. 30x30, 1:2:4, 60, 8 de 1/2", 3/8" a 20 a mano | M3 | 55701 | 1
OCSE0096 | Col. 40x40, 1:2:4, 60, 4 de 1/2" + 4 de 3/4", 3/8" a 20, lig. | M3 | 49454.52 | 1
OCSE0097 | Col. 40x40, 1:2:4, 60, 4 de 1/2" + 4 de 3/4", 3/8" a 20 a mano | M3 | 49868.05 | 1
OCSE0120 | Col. 50x50, 210 kg/cm², 60, 4 de 3/4" + 4 de 1", 3/8" a 20, x 20' (pórtico) | M3 | 49379.49 | 1
OCSE0114 | Col. 30x30, 210 kg/cm², 60, 4 de 3/4", 3/8" a 30, x 20' (pórtico) | M3 | 53115.63 | 1
OCSE0118 | Col. 40x40, 210 kg/cm², 60, 4 de 1/2" + 4 de 3/4", 3/8" a 20, x 20' (pórtico) | M3 | 49858.48 | 1
OCSE0126 | Col. 30x40, 240 kg/cm², 60, 4 de 3/4", 3/8" a 30, x 20' (pórtico) | M3 | 48809.62 | 1
OCSE0128 | Col. 40x40, 240 kg/cm², 60, 4 de 1/2" + 4 de 3/4", 3/8" a 30, x 20' (pórtico) | M3 | 50944.91 | 1
OCSE0197 | Dintel 15x20, 1:2:4, 60, 3 de 1/2"-2 de 3/8", 3/8" a .20, lig. | M3 | 82601.77 | 1
OCSE0201 | Dintel 10x20, 180 kg/cm², 60, 2 de 1/2"-2 de 3/8", 3/8" a .20 | M3 | 108375.96 | 1
OCSE0209 | Losa h=12, 1:2:4, 60, 3/8" x 20' a 25 a. d. lig. y winche | M3 | 32845.57 | 1
OCSE0212 | Losa h=10, 180 kg/cm², 60, 3/8" >20' a 25 a. d., horm. ind. | M3 | 35150.73 | 1
OCSE0214 | Losa h=12 180 kg/cm², 60, 3/8" >20' a 25 a. d., horm. ind. | M3 | 34908.55 | 1
OCSE0227 | Muros 0.15, 210 kg/cm², 60 3/8" x 25' a .20 a.d., 2 caras | M3 | 45236.42 | 1
OCSE0234 | Muros 0.20, 210 kg/cm², 60, 1/2" x 20' a .10 a.d., 2 caras | M3 | 36994.85 | 1
OCSE0238 | Muros 0.20, 240 kg/cm², 60, 1/2" x 20' a .10 a.d., 2 caras | M3 | 37787.82 | 1
OCSE0267 | Rampas h=12, 210 kg/cm², 60, 1/2" a .20 y 3/8" a .20: | M3 | 56413.5 | 1
OCSE0283 | H. A. Viga 25x50, 1:2:4, 60, 4_3/4", 2_3/8", 3/8" a .25, lig. y winche | M3 | 46410.92 | 1
OCSE0287 | H. A. Viga 20x40, 180 kg/cm², 60, 3_3/4", 2_3/8", 3/8" a .20 (Pórtico) | M3 | 47102.34 | 1
OCSE0290 | H. A. Viga 30x60, 180 kg/cm², 60, 4_3/4", 2_3/8", 3/8" a .25 | M3 | 42877.61 | 1
OCSE0302 | H. A. Viga 30x60, 210 kg/cm², 60, 4_1", 2_3/8", 3/8" a .25 | M3 | 43191.42 | 1
OCSE0307 | H. A. Viga 20x40, 240 kg/cm², 60, 3_3/4", 2_3/8", 3/8" a .20 (Pórtico) | M3 | 56882.9 | 1
OCSE0312 | H. A. Viga 30x60, 240 kg/cm², 60, 4_3/4", 2_3/8", 3/8" a .25 | M3 | 43612.67 | 1
OCSE0347 | VIGA AMARRE 15x20, 1:2:4, 4 DE 3/8" grado 40, ¼" A 20 A MANO: | M3 | 60805.88 | 1
OCSE0349 | VIGA AMARRE 20x20, 1:2:4, 4 DE 3/8", 3/8" A .20 grado 40 A MANO: | M3 | 50934.78 | 1
OCSE0374 | Zap. col., 1.2x1.2x.6, 140, 60, 8 de 1/2" a.d. | M3 | 15583.95 | 1
OCSE0386 | Zap. col., 1.2x1.2x.6, 240 kg/cm², 60, 8 de 1/2" a.d. | M3 | 16541.37 | 1
OCSE0390 | Zap. col., 2.15x2.80x.35, 180, 60, 20_1/2", 17_1/2" x 20', 2 cam. | M3 | 28330.49 | 1
OCSE0392 | Zap. col., 2.15x2.80x.35, 210 kg/cm², 60, 20_1/2", 17_1/2" x 20', 2 cam. | M3 | 28650.32 | 1
OCSE0394 | Zap. col., 2.15x2.80x.35, 240 kg/cm², 60, 20_1/2", 17_1/2" x 20', 2 cam. | M3 | 28969.12 | 1
OCSE0474 | Zap. muro, 30x20, 1:3:5, 60, 2 de 3/8", 3/8" a .25, lig. | M3 | 16702.89 | 1
OCSE0479 | Zap. muro, 30x15, 1:2:4, 60, 2 de 3/8", 3/8" a .30, lig., para bordillos | M3 | 20284.72 | 1
OCSE0483 | Zap. muro, 45x25, 1:2:4, 60, 3 de 3/8", 3/8" a .25, lig. | M3 | 15750.7 | 1
OCSE0488 | Zap. muro, 60x25, 140, 60, 3 de 3/8", 3/8" a .25 | M3 | 14066.99 | 1
OCSE0493 | Zap. muro, 45x25, 210, 60, 3 de 3/8", 3/8" a .25 | M3 | 15733.12 | 1
OCSE0494 | Zap. muro, 60x25, 210, 60, 3 de 3/8", 3/8" a .25 | M3 | 14705.62 | 1
OCSE0495 | Zap. muro, 45x25, 240, 60, 3 de 3/8", 3/8" a .25 | M3 | 16031.95 | 1
OCSE0500 | Horm. 160 kg/cm² | M3 | 8866.2 | 1
OCSE0501 | Horm. 180 kg/cm² | M3 | 10236.59 | 1
OCSE0502 | Horm. 210 kg/cm² | M3 | 10556.42 | 1
OCSE0503 | Horm. 240 kg/cm² | M3 | 10875.22 | 1
OCSE0363 | Horm. 350 kg/cm² | M5 | 11599.75 | 1
OCSE0510 | Ligado y vaciado a mano | Hora | 2069.94 | 1
OCSE0515 | Ligado y vaciado, ligadora 2 fundas | M3 | 666.62 | 1
OCSE0518 | Hormigón (1:3:5) ligadora | M3 | 9247.29 | 1
OCSE0520 | Hormigón (1:2:4) a mano | M4 | 12260.71 | 1
OCSE0523 | IMPERMEABILIZANTE (Membrana Asfáltica Lisa) 4KG =3.00MM (Inc. Pintura de aluminio) | M2 | 1539.19 | 1
OCSE0524 | IMPERMEABILIZANTE (Membrana Asfáltica Granular) 4KG =3.00MM | M2 | 1609.09 | 1
OCSE0525 | IMPERMEABILIZANTE LANCO SILICOOL | M2 | 553.56 | 1
OCSE0539 | LUZ CENITAL: | Unid. | 1940.8 | 1
OCSE0541 | INTERRUPTOR DOBLE: | Unid. | 2493.75 | 1
OCSE0542 | INTERRUPTOR TRIPLE: | Unid. | 2817.5 | 1
OCSE0543 | INTERRUPTOR TRES VÍAS: | Unid. | 2354.64 | 1
OCSE0546 | TOMACORRIENTE DOBLE 110 V.: | Unid. | 2244.24 | 1
OCSE0554 | PANEL DISTRIBUCIÓN 6 ESPACIOS, 1 PH: | Unid. | 9916.9 | 1
OCSE0557 | PANEL DISTRIBUCIÓN 16 ESPACIOS, 1 PH: | Unid. | 21558.3 | 1
OCSE0561 | SALIDA DE LÁMPARA TIPO INDUSTRIAL SIN DIFUSOR DE 2 TUBOS DE 4” | Unid. | 10893.14 | 1
OCSE0562 | SALIDA DE LÁMPARAS 2 x 4 COLGANTES | Unid. | 10893.14 | 1
OCSE0563 | SALIDA DE LÁMPARAS 2 x 4 CON DIFUSOR CUADRICULADO | Unid. | 12432.4 | 1
OCSE0564 | SALIDA DE LÁMPARAS TIPO INDUSTRIAL CON DIFUSOR 1”x4”, 2 TUBOS | Unid. | 9472.32 | 1
OCSE0565 | SALIDA DE LÁMPARAS TIPO INDUSTRIAL CON DIFUSOR 2”x4”, 4 TUBOS | Unid. | 10893.14 | 1
OCSE0566 | SALIDA DE LÁMPARAS TIPO COBRA | Unid. | 9709.12 | 1
OCSE0567 | SALIDA DE ABANICO KDK DE TECHO (TIPO PEDESTAL GIRATORIO) | Unid. | 12669.2 | 1
OCSE0569 | CLIMATIZACIÓN (INCLUYE: EQUIPOS Y INSTALACIÓN) | Ton. | 59201.9 | 1
OCSE0570 | SALIDA DE EXTRACTOR DE AIRE 12”X12” | Unid. | 10865.01 | 1
OCSE0571 | SALIDA DE EXTRACTOR DE AIRE 24”x24” | Unid. | 26924 | 1
OCSE0575 | BAJANTE O VENT. SANIT. 4" PVC SDR-41 | Unid. | 4614.09 | 1
OCSE0577 | TUBO PVC de 6" SDR-32.5 | ML | 1168.1 | 1
OCSE0578 | TUBO PVC de 4" SDR-32.5 | ML | 586.51 | 1
OCSE0579 | TUBO PVC de 3" SDR-32.5 | ML | 372.96 | 1
OCSE0580 | TUBO PVC de 2" SDR-32.5 | ML | 169.65 | 1
OCSE0581 | TUBO PVC de 1" SDR-32.5 | ML | 123.85 | 1
OCSE0582 | TUBO PVC de 3/4" SDR-32.5 | ML | 97.91 | 1
OCSE0589 | CODO PVC DE 3/4" x 90 presión | Unid. | 29.52 | 1
OCSE0592 | Desagüe de piso 2", instalado (tub. matriz 4") | Unid. | 2307.14 | 1
OCSE0596 | Ducha: (agua fría solamente) | Unid. | 7719.53 | 1
OCSE0602 | Inodoro color, tapa: baño servicio | Unid. | 23344.55 | 1
OCSE0603 | Lavadero granito bco., doble | Unid. | 17280.69 | 1
OCSE0604 | Lavadero granito bco., sencillo | Unid. | 10562.34 | 1
OCSE0611 | Orinal pequeño, bco. | Unid. | 12622.79 | 1
OCSE0614 | Cámara insp., caliche, .60x.60x.60 m. int. | Unid. | 7297.78 | 1
OCSE0615 | Cámara insp., roca, .60x.60x.60 m. int. | Unid. | 9055.82 | 1
OCSE0617 | Cámara séptica, caliche, 1.70x3.40x1.60 m. int. | Unid. | 127248.21 | 1
OCSE0619 | Cámara séptica, tierra, 1.70x3.40x1.60 m. int. | Unid. | 121781.67 | 1
OCSE0620 | Cisterna 4,000 gls., caliche, 2.50x3.50x2.00 m. int. | Unid. | 266167.05 | 1
OCSE0622 | Cisterna 4,000 gls., tierra, 2.50x3.50x2.00 m. int. | Unid. | 255086.21 | 1
OCSE0623 | Trampa grasa, caliche, 1.00x1.00x1.00 m. int. | Unid. | 18016.33 | 1
OCSE0624 | Trampa grasa, roca, 1.00x1.00x1.00 m. int. | P.A. | 19917.36 | 1
OCSE0626 | Trampa grasa, tierra, 1.00x1.00x1.00 m. int. | Unid. | 17374.35 | 1
OCSE0628 | M.O. Plom. coloc. bañera liviana con mezcladora | Unid. | 9028.82 | 1
OCSE0629 | M.O. Plom. coloc. bañera pesada con mezcladora | Unid. | 9209.27 | 1
OCSE0630 | M.O. Plom. coloc. Bidet | Unid. | 6293.82 | 1
OCSE0632 | M.O. Plom. coloc. ducha: agua fría solamente | Unid. | 4388.27 | 1
OCSE0633 | M.O. Plom. coloc. freg. a. inox. doble, manguera | Unid. | 6454.22 | 1
OCSE0634 | M.O. Plom. coloc. freg. a. inox. sencillo, manguera | Unid. | 5926.85 | 1
OCSE0635 | M.O. Plom. coloc. Inodoro | Unid. | 4973.07 | 1
OCSE0341 | M.O. Plom. coloc. lavamanos con patas | Unid. | 5867.16 | 1
OCSE0342 | M.O. Plom. coloc. lavamanos empotrado | Unid. | 6689.42 | 1
OCSE0356 | M.O. Plom. coloc. orinal 1/2 falda | Unid. | 4393.08 | 1
OCSE0638 | SALIDA DE TINACO (Incluye: Tinaco y Piezas, galones según el caso) | Unid. | 25107.95 | 1
OCSE0639 | TAPA GALVANIZADA PARA CISTERNA - Tola | Unid. | 7037.97 | 1
OCSE0642 | TANQUE DE 160 Gls/Cisterna (Presurizado en Fibra) | Unid. | 24611.37 | 1
OCSE0643 | BOMBA DE 1 Hp/Cisterna (Incluye accesorios y instalación) | Unid. | 40915.85 | 1
OCSE0644 | BOMBA DE 2 Hp/Cisterna (Incluye accesorios y instalación) | Unid. | 51423.52 | 1
OCSE0645 | BOMBA SUMERGIBLE 5 HP (Incluye accesorios y instalación) | Unid. | 91293.06 | 1
OCSE0646 | BOMBA LADRONA DE 1 Hp (Incluye accesorios y instalación) | Unid. | 23513.09 | 1
OCSE0647 | BOMBA LADRONA DE 2 Hp (Incluye accesorios y instalación) | Unid. | 37338.96 | 1
OCSE0669 | Pozo filtrante 8" + camisa 6" x 10', PVC SDR-26 | Unid. | 47036.33 | 1
OCSE0649 | PERFORACIÓN DE POZO FILTRANTE, ENCAMISADO EN PVC DE 8” @75 -100 PL (a rotación) | Unid. | 132701.77 | 1
OCSE1001 | PERFORACIÓN DE POZO FILTRANTE, ENCAMISADO EN PVC DE 8” @ 50 -75 PL (a rotación) | Unid. | 112492.51 | 1
OCSE0675 | MALLA CICLÓNICA DE 6 PIES DE ALTO, LIGERA: (Incluye tubos y correas), 4 lineas Bloques 6'', 3L almabre puas | ML | 7094.49 | 1
OCSE0677 | ALAMBRE DE PÚAS (Incluye palometas) | ML | 450.5 | 1
OCSE0678 | MALLA CICLÓNICA DE 6 PIES DE ALTO, LIGERA en sabaleta 3L almabre puas | M2 | 2689.22 | 1
OCSE0680 | MEZCLA DE EMPAÑETE: | M3 | 5457.04 | 1
OCSE0685 | MORTERO 1: 3, P/COLOCAR BLOQUES: | M3 | 12109.78 | 1
OCSE0876 | CORTE MATERIAL INSERVIBLE CON EQUIPO | M3 | 882.76 | 1
OCSE0877 | EXCAVACION ROCA CALIZA CON RETRO EXCAVADORA | M3 | 4069.54 | 1
OCSE0878 | EXCAVACION ROCA BLANDA A MANO | M3 | 1368.63 | 1
OCSE0879 | EXCAVACION EN ROCA CON EQUIPO (COMPRESOR) | M3 | 4024.86 | 1
OCSE0880 | EXCAVACION EN CALICHE Y/O TIERRA BLANDA | M3 | 851.9 | 1
OCSE0881 | RELLENO DE TIERRA COMPENSADO Y/O REPOSICION | M3 | 1968.91 | 1
OCSE0882 | DEMOLICION DE MUROS CON RETRO: | M3 | 880.22 | 1
OCSE0883 | DEMOLICION DE HA CON RETRO: | M3 | 2073.88 | 1
OCSE0884 | DEMOLICION DE MURO A MANO | M3 | 592.55 | 1
OCSE0885 | DEMOLICIÓN DE HORMIGON ARMADO A MANO | M3 | 2073.88 | 1
OCSE0886 | DEMOLICION DE HORMIGON SIMPLE | M3 | 1219.93 | 1
OCSE0887 | REGADO DE GRAVA | M3 | 159.02 | 1
OCSE0692 | Relleno arena o cascajo (a mano) | m3 | 3304.17 | 1
OCSE0693 | Relleno arena o cascajo (con equipo) | m3 | 3433.57 | 1
OCSE0694 | Relleno caliche (a mano) | m3 | 1322.5 | 1
OCSE0695 | Relleno caliche (con equipo) | m3 | 1687.3 | 1
OCSE0696 | Relleno caliche y arena o cascajo (a mano) | m3 | 2295.07 | 1
OCSE0697 | Relleno caliche y arena o cascajo (con equipo) | m3 | 2597.48 | 1
OCSE0698 | Relleno de reposición caliche suelto (a mano) | m3 | 553.46 | 1
OCSE0699 | Relleno de reposición caliche suelto (con equipo) | m3 | 933.61 | 1
OCSE0700 | Remoción capa vegetal (a mano) | m3 | 882.76 | 1
OCSE0005 | Limpieza y remoción de capa vegetal con equipos pesados | m3 | 123.69 | 1
OCSE0702 | PINTURA ACRILICA PREPARADA INT/EXT | m2 | 354.8 | 1
OCSE0704 | PINTURA ACRILICA PREP. INT/EXT ANDAMIOS | m2 | 650.33 | 1
OCSE0705 | PINTURA ACRILICA SUPERIOR INT/EXT | m2 | 367.56 | 1
OCSE0706 | PINTURA ACRILICA SUPERIOR INT/EXT ANDAMIO | m2 | 663.08 | 1
OCSE0707 | PINTURA ACRILICA CONTRACTOR INT/EXT | m2 | 280.24 | 1
OCSE0708 | PINTURA ACRI. CONTRACTOR INT/EXT ANDAMIO | m2 | 575.78 | 1
OCSE0710 | PINTURA ECONOMICA INT/EXT | m2 | 291.49 | 1
OCSE0672 | PINTURA ECONOMICA INT/EXT ANDAMIOS | m2 | 587.68 | 1
OCSEP001 | PINTURA SEMIGLOSS INTERIOR/EXTERIOR | m2 | 433.61 | 1
OCSEP002 | PINTURA SEMIGLOSS CONTRACTOR INT/EXT | m2 | 437.23 | 1
OCSEP003 | PINTURA MANTENIMIENTO | m2 | 537.18 | 1
OCSEP004 | PINTURA ANTI-OXIDO | m2 | 407.93 | 1
OCSEP005 | PINTURA MANTENIMIENTO CON ANDAMIOS | m2 | 789.88 | 1
OCSEP006 | PINTURA MANTENIMIENTO INDUSTRIAL | m2 | 493.35 | 1
OCSEP007 | PINTURA EPOXICA | m2 | 678.72 | 1
OCSEP008 | Pintura laca para puerta | m2 | 343.79 | 1
OCSE0671 | PINTURA DE ALTO TRAFICO (Color Amarillo) | m2 | 864.49 | 1
OCSE0709 | Pintura mantenimiento en hierros y estructuras | m2 | 519.27 | 1
OCSE0712 | Acera frotada y violinada | m2 | 2176 | 1
OCSE0714 | Adoquín 500-80 aguayo 8x10x20 cm., gris | m2 | 3256.6 | 1
OCSE0721 | Cerámica importada tipo 09 | m2 | 3964.41 | 1
OCSE0723 | Granito 30x30, 1-2-3, fondo gris | m2 | 2345.02 | 1
OCSE0724 | Granito 40x40, 1-2-3, fondo blanco | m2 | 2607.46 | 1
OCSE0725 | Hormigón armado 3/8" a 20, 1:2:4, piso .10 m. esp. | m2 | 2849.8 | 1
OCSE0727 | Hormigón armado 3/8" a 20, 1:2:4, piso .15 m. esp. | m2 | 3509.5 | 1
OCSE0733 | Hormigón armado 3/8" a 20, 180 kg/cm², piso .10 m. esp. | m2 | 2524.79 | 1
OCSE0735 | Hormigón armado 3/8" a 20, 180 kg/cm², piso .15 m. esp. | m2 | 3083.27 | 1
OCSE0737 | Hormigón armado 3/8" a 20, 210 kg/cm², piso .10 m. esp. | m2 | 2556.77 | 1
OCSE0739 | Hormigón armado 3/8" a 20, 210 kg/cm², piso .15 m. esp. | m2 | 3131.25 | 1
OCSE0740 | Hormigón armado 3/8" a 20, 210 kg/cm², piso .20 m. esp. | m2 | 3714.6 | 1
OCSE0741 | Hormigón frotado, piso 10 cm. | m2 | 2109.77 | 1
OCSE0742 | Hormigón frotado y violinado, piso 10 cm. | m2 | 2189.75 | 1
OCSE0743 | Hormigón pulido, piso 10 cm. | m2 | 2235.9 | 1
OCSE0745 | Ladrillo tipo feria pequeña, piso | m2 | 1722.57 | 1
OCSE0748 | Quicio granito 40x07, blanco | m | 486.74 | 1
OCSE0753 | Zócalo granito 30x07, gris | m | 292.03 | 1
OCSE0754 | Zócalo granito 40x07, blanco | m | 351 | 1
OCSE0756 | Zócalo mosaicos 25x07, rojo | m | 325.17 | 1
OCSE0757 | Zócalo p/escalones, super chapa crema marfil | u | 799.42 | 1
OCSE0762 | SUMINISTRO Y INSTALACIÓN DE PARRILLAS DE VARILLAS DE ¾, APOYADA EN ANGULARES 2"x2"x1/4" | ML | 2796.28 | 1
OCSE0763 | SUMINISTRO Y INSTALACIÓN DE PARRILLA EN PERFILES METÁLICOS | P2 | 913.9 | 1
OCSE0764 | ESCALERA METÁLICA PARA ACCESO AL TECHO (En tubo y hierro) | UD.. | 40921.23 | 1
OCSE0765 | TAPAS METÁLICAS EN TOLA CORRUGADAS | P2 | 2168.84 | 1
OCSE0766 | TAPA DE TOLA 3/16” CORRUGADA | P2 | 1282.19 | 1
OCSE0767 | RIEL GALVANIZADO PARA BASE DE TRANSFORMADOR | M.L | 16914.11 | 1
OCSE0768 | PARRILLAS GALVANIZADAS | P2 | 5430.24 | 1
OCSE0769 | CERRAMIENTO EN HIERRO (Barras Cuadradas) | P2 | 1063.95 | 1
OCSE0771 | PUERTA DE PLYWOOD 3'x7': | M2 | 5800.93 | 1
OCSE0772 | PUERTA DE PINO panel 3'x7': | M2 | 8335.18 | 1
OCSE0777 | PUERTAS POLIMETAL ( 1.00 x 2.75 ) Inc. Tragaluz y Accesorios | Unid. | 28796.4 | 1
OCSE0779 | PUERTAS POLIMETAL (2.10x0.90)m (Inc. Llavín y Accesorios) | Unid. | 12364.17 | 1
OCSE0781 | PUERTAS POLIMETAL (2.10x1.00)m Doble (Inc. Llavín y Accesorios) | Unid. | 26715.26 | 1
OCSE0783 | PUERTA DE ALUMINIO Y VIDRIO (2.10x1.00)m Doble Hoja (Inc. Accesorios) | Unid. | 46083.82 | 1
OCSE0784 | PUERTA ENROLLABLE DE ALUMINIO | M2 | 16159.21 | 1
OCSE0785 | PUERTA DE HIERRO Y TOLA 2 X 1m | M2 | 11403.18 | 1
OCSE0788 | PUERTA EN MALLA CICLÓNICA (Incluye: tubos y correas) | Unid. | 9349.73 | 1
OCSE0790 | SUMINISTRO Y INSTALACIÓN DE GABINETES DE PARED (Pino) | P.L. | 1620.88 | 1
OCSE0792 | CHARRANCHA, CALCULO DEL COSTO | M | 636.89 | 1
OCSE0793 | CEPOS DE MADERA PARA COLUMNAS | Unid. | 3596.06 | 1
OCSE0809 | TOPE EN MARMOLITE EN MESETA | P2 | 358.14 | 1
OCSE0849 | FINO TECHO PLANO: | M2 | 1081.32 | 1
OCSE0850 | ZABALETA DE TECHO: | ML | 248.65 | 1
OCSE0853 | VENTANA SALOM. ALUM. BCO., PALANCA | M2 | 7970.69 | 1
OCSE1874 | SUMINISTRO Y COLOCACIÓN DE ASFALTO ESP.=2”, (en Interior de la Subestación) | M2 | 1595.3 | 1
OCSE1875 | ESPEJO CONVEXO VISOR P/ENTRADA A SUBESTACIÓN (INC. | PA | 7379.21 | 1
OCSE1876 | Jardineras H=1.20 mts (incluye muros de bloques de 0.15 mts, pañete, pintura, cantos e impermeabilizante) | ML | 882.76 | 1
OCSE1877 | Jardineras circulares D=2.10 m mts H=0.20 mts. | ML | 4069.54 | 1
OCSE1878 | Jardineras en muros de bloques cuadradas (2.00 x 2.00) mts H=0.20 mts. | ML | 1368.63 | 1
OCSE1879 | Canaleta con rejilla galvanizada en caliente | ML | 44752.25 | 1
MAC-SL01 | Limpieza Caseta | m2 | 92.17 | 1
MAC-SL02 | Deshierbe de tierra y malezas y Limpieza del Terreno | m2 | 5.34 | 1
MAC-SL03 | Fumigacion de la Sub-estacion | M2 | 0.73 | 1
MAC-SL04 | Aplicación de herbicida Parte Interna de Sub-Estaciones | m2 | 1.24 | 1
MAC-SL05 | Colocación de veneno para ratas y roedores parte interna de Sub-Estaciones | U.D. | 1138.51 | 1
MAC-SL06 | Recogida, Bote de Basura y Escombros dañinos en la instalación de Sub-Estaciones | U.D. | 1138.51 | 1
MAC-SL07 | Suministro y Colocación de tanques plásticos de 55 galones | U.D. | 1423.14 | 1
MAC-SL08 | Limpieza en cámara séptica | U.D. | 9108.01 | 1
MAC-SL09 | Limpieza en cámara inspección | U.D. | 6641.26 | 1
MAC-SL10 | Limpieza en cámara trampa de grasa | U.D. | 7590.01 | 1
MAC-SL11 | Limpieza de Canaleta | M.L. | 142.32 | 1
MAC-SL12 | Destape de pozo filtrante | U.D. | 3117.33 | 1
MAC-R01 | Replanteo Topográfico | M2 | 167.74 | 1
MAC-MTD22 | SUMINISTRO Y COLOCACIÓN DE PIEDRAS BOLAS DE RIO | M3 | 3882.65 | 1
MAC-MTD23 | SUMINISTRO Y REGADO DE GRAVA | M3 | 3311.69 | 1
MAC-MTD24 | BOTE Y/O ACARREO DE MATERIAL DE DESECHO (1-20 KM) | M3 | 787.95 | 1
MAC-HA01 | Vaciado H.A. Esp. 0.10m (P/ Tapas de Caneletas, Registros, Camara Septica, Rampas, Base para Tinaco, etc). | M3 | 46100.48 | 1
MAC-TS11 | Sellado con Hormigon Simple | P.A. | 1712.92 | 1
MAC-TS14 | Ranurado de Piso de Hormigon y Pared | M.L. | 296.9 | 1
MAC-TT07 | Desague de Techo PVC 4” (Bajante) | U.D. | 3832.91 | 1
MAC-TT08 | Correccion de Pendientes | M2 | 1108.84 | 1
MAC-P04 | Zocalos de Granitos (0.07 X 0.30) | ML | 390.55 | 1
MAC-P05 | Brillado y Pulido de Piso | M2 | 479.63 | 1
MAC-AP03 | Contruccion de Contén en H.S. | M.L. | 1438.87 | 1
MAC-VP05 | Suministro y instalacion de Alambre Trinchera | ML | 1941.33 | 1
MAC-VP06 | Reparacion Verja Malla Ciclonica, (Inc. Tubo y Accesorios) | M2 | 1484.54 | 1
MAC-VP07 | Desmantelamiento de Malla Ciclonica | P2 | 171.29 | 1
MAC-VP08 | Suministro y Instalación Palometas Sencilla P/Alambre Trinchera | U.D. | 552.25 | 1
MAC-VP10 | Suministro y Instalación Ruedas en Porton corrediza | U.D. | 7737.16 | 1
MAC-VP11 | Suministro y Instalación Pestillo Simple | U.D. | 446.05 | 1
MAC-VP12 | Suministro y Instalación Pestillo Con Porta candado | U.D. | 389.4 | 1
MAC-VP15 | Suministro y Instalacion de Alambre Puas | ML | 1199.06 | 1
MAC-IS01 | Suministro y Instalacion Tinaco (500 galones según el caso) | U.D. | 20623.27 | 1
MAC-IS02 | Suministro y Instalación de Aparatos Sanitarios (Inc. Tuberias y Piezas) | U.D. | 14110.64 | 1
MAC-IS03 | Suministro y Instalación de Lavamanos (Inc. Llave Tuberias y Piezas) | U.D. | 8147.27 | 1
MAC-IS04 | Suministro y Instalación de Fregaderos (Inc. Llave Tuberias y Piezas) | U.D. | 7250.71 | 1
MAC-IS07 | Suministro y Instalacion de Duchas Monomando Sencillas (Inc. Llave, Tuberias y Piezas) | U.D. | 7598.04 | 1
MAC-IS08 | Suministro y Instalacion de Rejillas de Desagues de Piso de 2” | U.D. | 542.71 | 1
MAC-IS10 | Suministro y Instalacion de Tapa Galvanizada para Cisterna | U.D. | 11939.79 | 1
MAC-IS12 | Suminitro y Instalacion de Tanque de 60 Gls/Cisterna (Presurizado en Fibra) | U.D. | 29198.2 | 1
MAC-IS13 | Suministro y Instalacion de Llave de Paso de ½” | U.D. | 1119.08 | 1
MAC-IS14 | Suministro y Instalacion de Llave de Paso de ¾” | U.D. | 1465.33 | 1
MAC-IS15 | Suministro y Instalacion de Llave de Chorro de ½” | U.D. | 814.07 | 1
MAC-IS16 | Suministro y Instalacion de Llave de Chorro de ¾” | U.D. | 923.72 | 1
MAC-IS17 | Suministro y Instalacion Desague de Piso de 2" | U.D. | 3636.21 | 1
MAC-IS18 | Suministro y Instalacion de Bomba de 1 Hp/Cisterna | U.D. | 33263.47 | 1
MAC-IS20 | Suministro y Instalacion de Bomba Sumergible 1.5 HP | U.D. | 75517.06 | 1
MAC-IS21 | Suministro y Instalacion de Bomba Ladrona de 1 Hp | U.D. | 13035.68 | 1
MAC-IS22 | Suministro y Instalacion de Bomba Ladrona de 2 Hp | U.D. | 23803.6 | 1
MAC-IS23 | Reparacion de Bomba Sumengible (Inc. Rebobinado, Reparacion Considerable, Etc). | U.D. | 9117.66 | 1
MAC-IS24 | Reparacion de Bomba Ladronas y de Cisterna (Inc. Rebobinado, Reparacion Considerable, Etc). | U.D. | 4217.7 | 1
MAC-IS25 | Mantenimiento de Bomba Sumengible (Inc. Cambio de Capacitores, Fusibles, Etc) | U.D. | 7598.04 | 1
MAC-IS26 | Mantenimiento de Bomba Ladronas y de Cisterna (Inc. Cambio de Capacitores, Fusibles, Etc) | U.D. | 3514.74 | 1
MAC-IS27 | Suministro y Instalacion Accesorios para Baños | U.D. | 7598.04 | 1
MAC-IS28 | Suministro y Instalacion tapa de tanque de inodoro | U.D. | 2723.93 | 1
MAC-IS29 | Suministro y Instalacion tanque de inodoro | U.D. | 3778.34 | 1
MAC-IS30 | Suministro y Instalacion de Flota para Cisterna | U.D. | 1563.04 | 1
MAC-IS31 | Suministro y Instalacion flota en tanque de inodoro (Inc. Valvula de entrada y de salida) | U.D. | 1269.96 | 1
MAC-IS32 | Suministro y Instalacion Pera de la valvula de salida del inodoro | U.D. | 651.26 | 1
MAC-IS33 | Suministro y Instalacion balancin | U.D. | 1172.26 | 1
MAC-IS34 | Suministro y Instalacion llave sencilla para lavamano | U.D. | 2387.96 | 1
MAC-IS35 | Suministro y Instalacion llave sencilla para ducha | U.D. | 2594.19 | 1
MAC-IS36 | Suministro y Instalacion de llave sencilla para Fregadero | U.D. | 2767.87 | 1
MAC-IS37 | Suministro y Instalacion valvula para orinal | U.D. | 4833.64 | 1
MAC-IS38 | Suministro y Instalacion ducha | U.D. | 1085.43 | 1
MAC-IS39 | Suministro y Instalacion llave angular ½" | U.D. | 1292.2 | 1
MAC-IS40 | Suministro y Instalacion llave angular ⅜" | U.D. | 1546.74 | 1
MAC-IS41 | Suministro y Instalacion sifon para lavamanos 1 1/4" | U.D. | 1180.85 | 1
MAC-IS42 | Suministro y Instalacion sifon para fregadero 1 1/4" | U.D. | 1983.06 | 1
MAC-IS43 | Suministro y Instalacion de Junta de Cera p/inodoro | U.D. | 1411.07 | 1
MAC-IS44 | Suministro y Instalacion de Tubos PVC de 8" SDR-32.5 | ML | 1934.77 | 1
MAC-IS45 | Suministro y Instalacion de Tubos PVC de 6" SDR-32.5 | ML | 1289.18 | 1
MAC-IS46 | Suministro y Instalacion de Tubos PVC de 4" SDR-32.5 | ML | 562.95 | 1
MAC-IS47 | Suministro y Instalacion de Tubos PVC de 3" SDR-32.5 | ML | 348.52 | 1
MAC-IS48 | Suministro y Instalacion de Tubos PVC de 2" SDR-32.5 | ML | 158.41 | 1
MAC-IS49 | Suministro y Instalacion de Tubos PVC de 1" SDR-32.5 | ML | 116.03 | 1
MAC-IS50 | Suministro y Instalacion de Tubos PVC de 3/4" SDR-32.5 | ML | 90.32 | 1
MAC-IS51 | Suministro y Instalacion de Tubos PVC de 1/2" SDR-32.5 | ML | 74.27 | 1
MAC-IS52 | Suministro y Instalacion de Tee de 1/2" presión | U.D. | 97.69 | 1
MAC-IS53 | Suministro y Instalacion de Tee de 3/4" presión | U.D. | 108.53 | 1
MAC-IS54 | Suministro y Instalacion de Tee de 1" presión | U.D. | 139.59 | 1
MAC-IS55 | Drenaje Frances en Tuberia PVC de 8” | M.L. | 4631.06 | 1
MAC-IS56 | Suministro y Instalacion de Codos 1/2" x 90 presión | U.D. | 93.88 | 1
MAC-IS57 | Suministro y Instalacion de Codo de 3/4" x 90 presión | U.D. | 104.43 | 1
MAC-IS58 | Suministro y Instalacion de Codo de 1" x 90 presión | U.D. | 130.25 | 1
MAC-IS59 | Suministro y Instalacion de Valvula check horizontal (p/tinacos) | U.D. | 1302.53 | 1
MAC-IS60 | Suministro y Instalacion de Piezas especiales | U.D. | 5427.18 | 1
MAC-IS61 | Suministro y instalacion de division en pvc en banos (0.80 x 1.90) | U.D. | 2605.03 | 1
MAC-IS62 | Suministro y instalacion de division en pvc en banos (1.00 x 1.70) | U.D. | 2605.03 | 1
MAC-IS63 | Suministro y Instalacion de mangueras flexible de vinyl (p/lavamano y fregadero) | U.D. | 542.71 | 1
MAC-IS64 | Perforacion de pozo filtrante, encamisado en pvc de 8" @ 100 PL (a percusion) | U.D. | 112796.5 | 1
MAC-IS65 | Perforacion de pozo filtrante, encamisado en pvc de 8" @ 100 PL (a rotacion) | U.D. | 132701.77 | 1
MAC-IS66 | Reubicacion de Tinaco (Inc. Tuberias y Piezas) | U.D. | 6512.6 | 1
MAC-IE01 | Suministro y Instalación de Tubos de Lamparas Fluorescentes | U.D. | 651.26 | 1
MAC-IE02 | Suministro y Instalación de Balastro/Lamparas | U.D. | 7109.59 | 1
MAC-IE03 | Suministro y Instalación de Difusor de lamparas | U.D. | 846.63 | 1
MAC-IE04 | Suministro y Instalación de lampara tipo industrial sin difusor de 2 tubos de 4" | U.D. | 9985.99 | 1
MAC-IE05 | Suministro y Instalación de lamparas 2 x 4 colgantes | U.D. | 9985.99 | 1
MAC-IE06 | Suministro y Instalación de lamparas 2 x 4 con difusor cuadriculado | U.D. | 11397.07 | 1
MAC-IE07 | Suministro y Instalacion de lamparas tipo industrial con difusor 1"x 4", 2 tubos | U.D. | 8683.48 | 1
MAC-IE08 | Suministro y Instalacion de lamparas tipo industrial con difusor 2"x 4", 4 tubos | U.D. | 9985.99 | 1
MAC-IE09 | Suministro y Instalacion de lamparas tipo cobra | U.D. | 8900.57 | 1
MAC-IE10 | Suministro y instalacion de Bombillas p/lampara tipo cobra | U.D. | 976.88 | 1
MAC-IL01 | Suministro y instalacion de Bombillas LED 22 w | U.D. | 528.61 | 1
MAC-IL02 | Suministro y instalacion de Tubos fluorecente LED 22 w | U.D. | 853.68 | 1
MAC-IE11 | Suministro y Instalacion de Fotoceldas para lamparas | U.D. | 3223.74 | 1
MAC-IE12 | Suministro y Instalacion de Tomacorrientes 110V | U.D. | 1093.25 | 1
MAC-IE13 | Suministro y Instalacion de Tomacorrientes 220V | U.D. | 1270.4 | 1
MAC-IE14 | Suministro y Instalacion de Interruptores Sencillos | U.D. | 944.57 | 1
MAC-IE15 | Suministro y Instalacion de Interruptores Dobles | U.D. | 1177.42 | 1
MAC-IE16 | Suministro y Instalacion de Interruptores Tripes | U.D. | 1571.1 | 1
MAC-IE17 | Suministro y Instalacion interruptor Three-way | U.D. | 1087.58 | 1
MAC-IE18 | Suministro y Instalacion de Breakers Sencillo | U.D. | 1437.19 | 1
MAC-IE20 | Suministro y Instalación de Caja de Breakers | U.D. | 9768.89 | 1
MAC-IE21 | Suministro y Instalación de Tapas de Interruptores Sencillos | U.D. | 434.18 | 1
MAC-IE22 | Suministro y Instalación de Tapas de Interruptores Dobles | U.D. | 489.54 | 1
MAC-IE24 | Suministro y Instalacion Tapas tomacorrientes sencillo | U.D. | 585.66 | 1
MAC-IE25 | Suministro y Instalacion Tapas tomacorrientes dobles | U.D. | 585.66 | 1
MAC-IE26 | Suministro y Instalación de Tapas de Ciegas Plasticas | U.D. | 325.62 | 1
MAC-IE27 | Suministro y Instalación de Tapas de Ciegas Metalicas | U.D. | 434.18 | 1
MAC-IE28 | Suministro y Instalación Tapas Panel Distribucion | U.D. | 1538.13 | 1
MAC-IE29 | Suministro y Instalación de Rocetas | U.D. | 1935.76 | 1
MAC-IE30 | Suministro y Instalación de Bombillos de Bajo Consumo | U.D. | 998.62 | 1
MAC-IE31 | Climatizacion, Inc. Equipos y Instalacion | TON | 54271.75 | 1
MAC-IE32 | Limpieza de Acondicionadores de Aire (Inc. Limpieza Filtros, Etc) | U.D. | 1628.16 | 1
MAC-IE33 | Mantenimiento Aires Acondicionados. (Inc. Tuberias, Gas Refrigerante, Rejillas y Filtros) | U.D. | 7598.04 | 1
MAC-IE34 | Reparación de Aires Acondicionados (fugas) | U.D. | 10528.73 | 1
MAC-IE35 | Suministro y Instalacion de Extractor de Aire 12”X12” | U.D. | 10788.16 | 1
MAC-IE36 | Suministro y Instalacion de Extractor de Aire 10”x10” | U.D. | 8457.91 | 1
MAC-IE37 | Suministro y Instalacion de Abanico KDK de Techo (Tipo Pedestal Giratorio) | U.D. | 11614.16 | 1
MAC-IE40 | Alimentacion electrica | P.A. | 16281.52 | 1
MAC-V03 | Suministro y Instalacion de Tiradores de Ventana de Aluminio | U.D. | 970.66 | 1
MAC-PG02 | Suministro y Instalacion de Puerta Polimetal (2.10x1.00)m (Inc. Llavin y Accesorios) | U.D. | 17129.35 | 1
MAC-PG04 | Suministro y Instalacion de Puerta Polimetal (2.10x0.80)m (Inc. Llavin y Accesorios) | U.D. | 14845.42 | 1
MAC-PG05 | Suministro y Instalacion de Puerta Polimetal (2.10x1.00)m Doble (Inc. Llavin y Accesorios) | U.D. | 34258.72 | 1
MAC-PG08 | Suministro y Instalacion de Puerta Enrollable de Aluminio | M2 | 7174.12 | 1
MAC-PG10 | Suministro y Instalacion de Puerta de Hierro (Barra de Hierro y Perfiles 2”x2”) | P2 | 677.43 | 1
MAC-PG14 | Suministro y Instalacion de Llavin en Puertas Polimetal | U.D. | 1628.16 | 1
MAC-PG15 | Suministro y Instalacion de Llavin en Puertas de Aluminio y Vidrio | U.D. | 2713.58 | 1
MAC-PG16 | Desmonte y Instalacion de Puertas | U.D. | 1085.43 | 1
MAC-PG18 | Reparacion de Puerta de Hierro (Incluye pintura) | P.2. | 759.79 | 1
MAC-PG19 | Reparacion porton entrada, incluye malla ciclonica y portacandados, rodamientos | U.D. | 10854.35 | 1
MAC-PG20 | Reparacion de marcos de puertas (aluminio) | U.D. | 6295.53 | 1
MAC-PG21 | Reparacion de marcos de puertas (pino y playwood) | U.D. | 4016.1 | 1
MAC-PG25 | Reparacion de gabinete de piso (Pino) | U.D. | 10854.35 | 1
MAC-H01 | Suministro e instalación de parrillas de varillas de 3/4" apoyada en angulares 2"x2"x1/4" | ML | 2341.01 | 1
MAC-H02 | Suministro e instalación de parrillas en Perfiles Metalicos | P2 | 801.54 | 1
MAC-H03 | Suministro y Instalacion de Parrillas Galvanizadas | P2 | 1202.31 | 1
MAC-H06 | Construccion de Tapa de Tola 3/16” Corrugada | P2 | 1022.32 | 1
MAC-H07 | Desmantelamiento de Parrillas Existentes | P2 | 331.17 | 1
OSE-SAA02 | Suministro e instalación Aire Acondicionado Tipo Split 12000 BTU inverter | U.D. | 60533.88 | 1
OSE-SAA03 | Suministro e instalación Aire Acondicionado Tipo Split 18000 BTU inverter | U.D. | 90800.8 | 1
OSE-SAA05 | Suministro e instalación Aire Acondicionado Tipo Split 36000 BTU inverter | U.D. | 181601.63 | 1
OSE-SAA06 | Suministro e instalación Aire Acondicionado Tipo Split 60000 BTU inverter | U.D. | 302669.37 | 1
OSE-SAA12 | Suministro e instalación Unid. compresor A/A T. Split para 12000 BTU | U.D. | 33293.63 | 1
OSE-SAA13 | Suministro e instalación Unid. compresor A/A T. Split para 18000 BTU | U.D. | 49940.44 | 1
OSE-SAA14 | Suministro e instalación Unid. compresor A/A T. Split para 24000 BTU | U.D. | 66587.25 | 1
OSE-SAA15 | Suministro e instalación Unid. compresor A/A T. Split para 36000 BTU | U.D. | 99880.9 | 1
OSE-SAA16 | Suministro e instalación Unid. compresor A/A T. Split para 60000 BTU | U.D. | 166468.15 | 1
OSE-SAA18 | Suministro e instalación manejadora A/A T. Split para 12000 BTU | U.D. | 27240.25 | 1
OSE-SAA19 | Suministro e instalación manejadora A/A T. Split para 18000 BTU | U.D. | 40860.36 | 1
OSE-SAA20 | Suministro e instalación manejadora A/A T. Split para 24000 BTU | U.D. | 54480.48 | 1
OSE-SAA21 | Suministro e instalación manejadora A/A T. Split para 36000 BTU | U.D. | 81720.74 | 1
OSE-SAA22 | Suministro e instalación manejadora A/A T. Split para 60000 BTU | U.D. | 136201.22 | 1
OSE-SAA24 | Desmonte y retiro Aire Acondicionado Tipo Split 12000 BTU | U.D. | 5692.5 | 1
OSE-SAA25 | Desmonte y retiro Aire Acondicionado Tipo Split 18000 BTU | U.D. | 6641.26 | 1
OSE-SAA26 | Desmonte y retiro Aire Acondicionado Tipo Split 24000 BTU | U.D. | 7590.01 | 1
OSE-SAA27 | Desmonte y retiro Aire Acondicionado Tipo Split 36000 BTU | U.D. | 8538.76 | 1
OSE-SAA28 | Desmonte y retiro Aire Acondicionado Tipo Split 60000 BTU | U.D. | 9487.52 | 1
OSE-SAA30 | Desmonte y retiro manejador, compresor, o T/ ventana A/A 12000 BTU | U.D. | 2846.26 | 1
OSE-SAA31 | Desmonte y retiro manejador, compresor, o T/ ventana A/A 18000 BTU | U.D. | 3320.65 | 1
OSE-SAA32 | Desmonte y retiro manejador, compresor, o T/ ventana A/A 24000 BTU | U.D. | 3795.02 | 1
OSE-SAA33 | Desmonte y retiro manejador, compresor, o T/ ventana A/A 36000 BTU | U.D. | 4269.39 | 1
OSE-SAA34 | Desmonte y retiro manejador, compresor, o T/ ventana A/A 60000 BTU | U.D. | 4743.77 | 1
OSE-PAV01 | PERFILADO Y COMPACTADO SUELO DE FUNDACION: | M2C | 21.06 | 1
OSE-PAV02 | RELLENO PARA CONFORMAR EXPLANACION: | M3C | 211.43 | 1
OSE-PAV03 | RELLENO CON MACO | HR | 1362.66 | 1
OSE-PAV06 | BASE GRANULAR DE PLANTA: | M3C | 2241.44 | 1
OSE-PAV08 | BASE GRANULAR NATURAL (con retro): | M3C | 1013.22 | 1
OSE-PAV10 | RIEGO DE IMPRIMACION 0.3GLS/M2 CON ARENA: | M2 | 228.74 | 1
OSE-PAV11 | RIEGO DE IMPRIMACION 0.5GLS/M2 CON GRAVA: | M2 | 371.51 | 1
OSE-PAV12 | RIEGO DE IMPRIMACION CON EMULSION: | M2 | 218.95 | 1
OSE-PAV13 | CARPETA DE HORMIGON ASFALTICO DE 4": | M2 | 3197.39 | 1
OSE-PAV15 | CARPETA DE HORMIGON ASFALTICO DE 2.50": | M2 | 1967.24 | 1
OSE-PAV16 | CARPETA DE HORMIGON ASFALTICO DE 2": | M2 | 1595.98 | 1
OSE-PAV17 | CARPETA DE HORMIGON ASFALTICO 1.5": | M2 | 1271.94 | 1
OSE-PAV18 | CARPETA DE HORMIGON ASFALTICO 1.": | M2 | 960.84 | 1
OSING001 | Diseño e ingenieria general Obras civiles de SUBESTACIONES PEQUEÑAS | P.A. | 172805.58 | 1
OSING002 | Diseño e ingenieria general Obras civiles de SUBESTACIONES MEDIANAS | P.A. | 345611.15 | 1
OSING003 | Diseño e ingenieria general Obras civiles de SUBESTACIONES GRANDES | P.A. | 518416.73 | 1
OSING008 | Estudios de topografía de campo, Planimetrico y altimétrico | M2 | 73.48 | 1
OSING009 | Estudio de Suelos- Metro lineal de perforaciones | ML | 16328.55 | 1
OSING010 | Diseño Disposición de equipo en planta y cortes. | P.A. | 32657.07 | 1
OSING011 | Cálculo estructural de fundaciones para los equipos y estructuras. | P.A. | 48985.61 | 1
OSING012 | Diseño de las estructuras de pórticos y vigas | P.A. | 57149.89 | 1
OSING013 | Diseño civil general de la subestación con todos sus componentes - solo vistas | P.A. | 40821.35 | 1
OSING014 | Diseño del sistema contra incendios | P.A. | 89806.96 | 1
OSING015 | Planos de detalle y constructivos de la obra civil y accesos internos. | P.A. | 73478.41 | 1
OSING016 | Especificación de materiales para la obra civil. | P.A. | 32657.07 | 1
OSING017 | Análisis de precios unitarios de cada partida en la construccion | P.A. | 73478.41 | 1
OSING018 | Presupuesto referencial, incluir volúmenes de obra | P.A. | 24492.8 | 1
OSING019 | Evaluación de riesgos en la construcción que afecten el cronograma ó el costo | P.A. | 57149.89 | 1
OSING020 | Diseño parcial en instalación civil nueva o modificada a partir de diseño existente | P.A. | 24492.8 | 1
OSING038 | Diseño parcial en instalación Electrica nueva o modificada a partir de diseño existente | P.A. | 48985.61 | 1
OSING039 | Dibujo de plano en autocad a partir de diseño existente no editable | Hoja | 1632.86 | 1
OCSE1103 | Construccion de base metalica de transformadores de potencia 28 - 50 MVA | PA | 596147.32 | 1
OCSE1104 | Suminitsro y montaje estructura metalica puente Grua Taller Transformadores | PA | 2042651.61 | 1
OCSE1108 | Escalón granito 3cms blanco | m | 4424.14 | 1
OCSE1109 | Pintura mantenimiento con andamios | m2 | 768.29 | 1
OCSE1110 | Aplicacion de impermeabilizante | m2 | 212.6 | 1
OCSE1111 | Sx-pel + supracure plus (imperm. estructural) | m2 | 818.06 | 1
OCSE1112 | Inodoro color, tapa: baño servicio | UN | 20276.64 | 1
OCSE1123 | Construcción Base para soporte de transformadores de potencia en Hierro | M2 | 40004.92 | 1
OCSE1124 | Rotura de probetas y análisis de resultados | PA | 23389.2267 | 1
OCSE1125 | Transporte de Rotura de probetas (Vje.) | PA | 45051.48 | 1
OCSE1126 | Remocion de membrana asfaltica existente en el techo | m2 | 1.752 | 1
MAC-V01 | Suministro y Instalacion de Ventana Salomonica de Aluminio | M2 | 7749.11 | 1
MAC-V02 | Suministro y Instalacion de Celosias de Aluminio | U.D. | 1230.05 | 1
MAC-V04 | Desmonte y Instalacion de Ventanas | U.D. | 749.29 | 1
MAC-V05 | Suministro y Instalacion de screen para ventanas | U.D. | 3954.33 | 1
MAC-V06 | Suministro y Instalacion de Ventana Corrediza de Vidrio y Perfiles de Aluminio | M2 | 8975.58 | 1
MAC-IS05 | Suministro y Instalacion de Lavadero Sencillo | U.D. | 8683.71 | 1
MAC-IS06 | Suministro y Instalación de Orinal Sencillo Blanco (Inc. Valvula, Tuberias y Piezas) | U.D. | 16188.95 | 1
MAC-IS09 | Suministro y Instalacion de LavaOjos | U.D. | 7719.01 | 1
MAC-IS11 | Suminitro y Instalacion de Tanque de 42 Gls/Cisterna (Presurizado en Fibra) | U.D. | 19295.36 | 1
MAC-IS19 | Suministro y Instalacion de Bomba de 2 Hp/Cisterna | U.D. | 58241.9499 | 1
*Precio referencial por actividad
* Cantidad referencial para los 32 meses de la vigencia del contrato.
Observaciones:
• Todos los precios base presentados en este formulario, para todos los tipos de brigadas incluyen el 18% de ITBIS. • Mes o Mes Calendario: El período de tiempo en días comprendido desde el 01 del mes en cuestión hasta el día de su finalización, bien sea el día 28, 29, 30 o 31 de ese mes. • Días Hábiles: Significa día sin contar domingos ni días feriados. El sábado corresponde a medio día hábil.
Nombre del Representante Legal: |  | No. Cédula / Pasaporte:
Firma: |  | Sello del Oferente:

## F7-Lote 21 Mantto Civil SE SD
FORMULARIO F7: Tabla de Precios por Actividad
EMPRESA DISTRIBUIDORA DE ELECTRICIDAD DEL ESTE, S. A. (EDE ESTE)
LICITACIÓN PÚBLICA NACIONAL NO. EDEESTE-CCC-LPN-2022-0004
Lote 21 - Servicio de Mantenimiento Civil en Subestaciones Zona Santo Domingo
Nombre del Oferente: |  |  | RNC:
Precio Base por actividad con ITBIS (RD$)
Cantidad Referencial/ Contrato
Código | Descripción de la actividad | Unidad | Precio Base | Lote 21
OCSE0007 | ACERO DE ¼": | QQ | 2843.99 | 1
OCSE0014 | ACERO GRADO 60, 3/8" x 20': | QQ | 4303.5 | 1
OCSE0015 | ACERO GRADO 60, 3/8" x 25': | QQ | 4299.79 | 1
OCSE0016 | ACERO GRADO 60, ½" x 20': | QQ | 4318.38 | 1
OCSE0017 | ACERO GRADO 60, ½" x 25': | QQ | 4312.78 | 3
OCSE0018 | ACERO GRADO 60, ¾": | QQ | 4309.06 | 1
OCSE0019 | ACERO GRADO 60, DE 1": | QQ | 4272.22 | 1
OCSE0014 | ACERO GRADO 60, 3/8" x 20': | QQ | 4303.5 | 1
OCSE0017 | ACERO GRADO 60, ½" x 25': | QQ | 4312.78 | 3
OCSE0021 | MURO BLOQUES HORMIGON DE 4" - 3/8" @ 0.80m | M2 | 1582.58 | 1
OCSE0022 | MURO BLOQUES HORMIGON DE 6" - 3/8" @ 0.80m | M2 | 1813.6 | 1
OCSE0023 | MURO BLOQUES HORMIGON DE 6" - 3/8" @ 0.60m | M2 | 1904.67 | 1
OCSE0024 | MURO BLOQUES HORMIGON DE 6" - 3/8" @ 0.40m | M2 | 2086.81 | 1
OCSE0025 | MURO BLOQUES HORMIGON DE 6" - 3/8" @ 0.40m TODAS LAS CAMARAS LLENAS | M2 | 2451.43 | 1
OCSE0026 | MURO BLOQUES HORMIGON DE 6" - 3/8" @ 0.20m TODAS LAS CAMARAS LLENAS | M2 | 1749.58 | 1
OCSE0027 | MURO BLOQUES HORMIGON DE 8" - 3/8" @ 0.80m | M2 | 2172.61 | 9
OCSE0028 | MURO BLOQUES HORMIGON DE 8" - 3/8" @ 0.60m | M2 | 2276.95 | 3
OCSE0029 | MURO BLOQUES HORMIGON DE 8" - 3/8" @ 0.40m | M2 | 2485.7 | 35
OCSE0030 | MURO BLOQUES HORMIGON DE 8" - 3/8" @ 0.40m TODAS LAS CAMARAS LLENAS | M2 | 2930.07 | 3
OCSE0031 | MURO BLOQUES HORMIGON DE 8" - 3/8" @ 0.20m TODAS LAS CAMARAS LLENAS | M2 | 3111.9 | 16
OCSE0040 | BORDILLO 6", 2 LÍNEAS, 1:2:4, ZAP. .30x.15 M.) | ML | 2793.41 | 1
OCSE0041 | BORDILLO 8", 2 LÍNEAS, 1:2:4, ZAP. .40x.15 M.) | ML | 3063.11 | 1
OCSE0046 | DESAGÜES PLUVIALES 3": (Edificación de un nivel) | Unid. | 2967.07 | 1
OCSE0049 | CANTOS: | M | 240.63 | 214
OCSE0051 | EMPAÑETE maestrado COLUMNAS: | M2 | 757.87 | 1
OCSE0052 | EMPAÑETE maestrado EXTERIOR: | M2 | 1057.4 | 55
OCSE0053 | EMPAÑETE maestrado INTERIOR: | M2 | 560.22 | 65
OCSE0054 | EMPAÑETE maestrado TECHOS Y VIGAS: | M2 | 853.33 | 10
OCSE0055 | EMPAÑETE PULIDO SIN COLOR: | M2 | 616.14 | 99
OCSE0057 | EMPAÑETE RUSTICO (ESCOBA, PAPEL O BROCHA): | M2 | 1043.34 | 1
OCSE0059 | FRAGÜACHE, SIN ANDAMIOS: | M2 | 100.01 | 14
OCSE0060 | GOTEROS COLGANTES: | M | 468.33 | 1
OCSE0061 | GOTEROS DE RANURA: | M | 321.4 | 1
OCSE0063 | LECHADA CEMENTO GRIS: | M2 | 14.24 | 1
OCSE0065 | REPELLO maestrado TECHOS, 2 capas de 1.5 cm. c/u. (SIN ANDAMIOS): | M2 | 657.68 | 1
OCSE0066 | RESANE, SIN ANDAMIOS: | M2 | 187.69 | 19
OCSE0073 | CONSTRUCCIÓN DE ACERA (Frotado y Violinado), E=0.10m | M3 | 17424.68 | 1
OCSE0074 | CONSTRUCCIÓN DE CONTEN (Telford) h=0.40 m | ML | 2303.09 | 5
OCSE0076 | ANTEPECHO .40x.15, 1:2:4, 3/8" grado 40 A .40 + 2 DE 3/8": | M3 | 58610.72 | 1
OCSE0084 | BADEN SOBRE HORM CICLOPESO, ACERO GRADO 40: HORM: 210 | M3 | 30211.04 | 1
OCSE0086 | Col. 20x20, 1:2:4, 60,4 de 3/8", 3/8" a 20, lig. | M3 | 73234.31 | 1
OCSE0087 | Col. 20x20, 1:2:4, 60, 4 de 3/8", 3/8" a 20 a mano | M3 | 73682.67 | 1
OCSE0092 | Col. 30x30, 1:2:4, 60, 8 de 1/2", 3/8" a 20, lig. | M3 | 47604.11 | 1
OCSE0093 | Col. 30x30, 1:2:4, 60, 8 de 1/2", 3/8" a 20 a mano | M3 | 48053.91 | 1
OCSE0096 | Col. 40x40, 1:2:4, 60, 4 de 1/2" + 4 de 3/4", 3/8" a 20, lig. | M3 | 42665 | 1
OCSE0097 | Col. 40x40, 1:2:4, 60, 4 de 1/2" + 4 de 3/4", 3/8" a 20 a mano | M3 | 43021.76 | 1
OCSE0120 | Col. 50x50, 210 kg/cm², 60, 4 de 3/4" + 4 de 1", 3/8" a 20, x 20' (pórtico) | M3 | 42600.27 | 1
OCSE0114 | Col. 30x30, 210 kg/cm², 60, 4 de 3/4", 3/8" a 30, x 20' (pórtico) | M3 | 45823.48 | 1
OCSE0118 | Col. 40x40, 210 kg/cm², 60, 4 de 1/2" + 4 de 3/4", 3/8" a 20, x 20' (pórtico) | M3 | 43013.5 | 1
OCSE0126 | Col. 30x40, 240 kg/cm², 60, 4 de 3/4", 3/8" a 30, x 20' (pórtico) | M3 | 42108.64 | 1
OCSE0128 | Col. 40x40, 240 kg/cm², 60, 4 de 1/2" + 4 de 3/4", 3/8" a 30, x 20' (pórtico) | M3 | 43950.78 | 1
OCSE0197 | Dintel 15x20, 1:2:4, 60, 3 de 1/2"-2 de 3/8", 3/8" a .20, lig. | M3 | 71261.53 | 1
OCSE0201 | Dintel 10x20, 180 kg/cm², 60, 2 de 1/2"-2 de 3/8", 3/8" a .20 | M3 | 93497.23 | 1
OCSE0209 | Losa h=12, 1:2:4, 60, 3/8" x 20' a 25 a. d. lig. y winche | M3 | 28336.26 | 1
OCSE0212 | Losa h=10, 180 kg/cm², 60, 3/8" >20' a 25 a. d., horm. ind. | M3 | 30324.95 | 7
OCSE0214 | Losa h=12 180 kg/cm², 60, 3/8" >20' a 25 a. d., horm. ind. | M3 | 30116.02 | 1
OCSE0227 | Muros 0.15, 210 kg/cm², 60 3/8" x 25' a .20 a.d., 2 caras | M3 | 39026 | 1
OCSE0234 | Muros 0.20, 210 kg/cm², 60, 1/2" x 20' a .10 a.d., 2 caras | M3 | 31915.9 | 1
OCSE0238 | Muros 0.20, 240 kg/cm², 60, 1/2" x 20' a .10 a.d., 2 caras | M3 | 32600 | 1
OCSE0267 | Rampas h=12, 210 kg/cm², 60, 1/2" a .20 y 3/8" a .20: | M3 | 48668.6 | 1
OCSE0283 | H. A. Viga 25x50, 1:2:4, 60, 4_3/4", 2_3/8", 3/8" a .25, lig. y winche | M3 | 40039.25 | 1
OCSE0287 | H. A. Viga 20x40, 180 kg/cm², 60, 3_3/4", 2_3/8", 3/8" a .20 (Pórtico) | M3 | 40635.75 | 1
OCSE0290 | H. A. Viga 30x60, 180 kg/cm², 60, 4_3/4", 2_3/8", 3/8" a .25 | M3 | 36991.02 | 1
OCSE0302 | H. A. Viga 30x60, 210 kg/cm², 60, 4_1", 2_3/8", 3/8" a .25 | M3 | 37261.75 | 1
OCSE0307 | H. A. Viga 20x40, 240 kg/cm², 60, 3_3/4", 2_3/8", 3/8" a .20 (Pórtico) | M3 | 49073.55 | 1
OCSE0312 | H. A. Viga 30x60, 240 kg/cm², 60, 4_3/4", 2_3/8", 3/8" a .25 | M3 | 37625.17 | 1
OCSE0347 | VIGA AMARRE 15x20, 1:2:4, 4 DE 3/8" grado 40, ¼" A 20 A MANO: | M3 | 52457.95 | 1
OCSE0349 | VIGA AMARRE 20x20, 1:2:4, 4 DE 3/8", 3/8" A .20 grado 40 A MANO: | M3 | 43942.04 | 1
OCSE0374 | Zap. col., 1.2x1.2x.6, 140, 60, 8 de 1/2" a.d. | M3 | 13444.46 | 1
OCSE0386 | Zap. col., 1.2x1.2x.6, 240 kg/cm², 60, 8 de 1/2" a.d. | M3 | 14270.44 | 1
OCSE0390 | Zap. col., 2.15x2.80x.35, 180, 60, 20_1/2", 17_1/2" x 20', 2 cam. | M3 | 24441.05 | 1
OCSE0392 | Zap. col., 2.15x2.80x.35, 210 kg/cm², 60, 20_1/2", 17_1/2" x 20', 2 cam. | M3 | 24716.97 | 1
OCSE0394 | Zap. col., 2.15x2.80x.35, 240 kg/cm², 60, 20_1/2", 17_1/2" x 20', 2 cam. | M3 | 24992 | 1
OCSE0474 | Zap. muro, 30x20, 1:3:5, 60, 2 de 3/8", 3/8" a .25, lig. | M3 | 14409.78 | 1
OCSE0479 | Zap. muro, 30x15, 1:2:4, 60, 2 de 3/8", 3/8" a .30, lig., para bordillos | M3 | 17499.87 | 5
OCSE0483 | Zap. muro, 45x25, 1:2:4, 60, 3 de 3/8", 3/8" a .25, lig. | M3 | 13588.32 | 1
OCSE0488 | Zap. muro, 60x25, 140, 60, 3 de 3/8", 3/8" a .25 | M3 | 12135.76 | 1
OCSE0493 | Zap. muro, 45x25, 210, 60, 3 de 3/8", 3/8" a .25 | M3 | 13573.15 | 1
OCSE0494 | Zap. muro, 60x25, 210, 60, 3 de 3/8", 3/8" a .25 | M3 | 12686.71 | 1
OCSE0495 | Zap. muro, 45x25, 240, 60, 3 de 3/8", 3/8" a .25 | M3 | 13830.95 | 3
OCSE0500 | Horm. 160 kg/cm² | M3 | 7648.98 | 1
OCSE0501 | Horm. 180 kg/cm² | M3 | 8831.23 | 1
OCSE0502 | Horm. 210 kg/cm² | M3 | 9107.15 | 1
OCSE0503 | Horm. 240 kg/cm² | M3 | 9382.18 | 1
OCSE0363 | Horm. 350 kg/cm² | M5 | 10007.24 | 1
OCSE0510 | Ligado y vaciado a mano | Hora | 1785.76 | 4
OCSE0515 | Ligado y vaciado, ligadora 2 fundas | M3 | 575.1 | 2
OCSE0518 | Hormigón (1:3:5) ligadora | M3 | 7977.75 | 3
OCSE0520 | Hormigón (1:2:4) a mano | M4 | 10577.46 | 1
OCSE0523 | IMPERMEABILIZANTE (Membrana Asfáltica Lisa) 4KG =3.00MM (Inc. Pintura de aluminio y primer) | M2 | 1327.88 | 1
OCSE0524 | IMPERMEABILIZANTE (Membrana Asfáltica Granular) 4KG =3.00MM (Inc. Pintura de aluminio y primer) | M2 | 1388.18 | 1
OCSE0525 | IMPERMEABILIZANTE LANCO SILICOOL, incluye sellado de grietas con cemento. | M2 | 477.56 | 1
OCSE0539 | LUZ CENITAL: | Unid. | 1674.35 | 1
OCSE0541 | INTERRUPTOR DOBLE: | Unid. | 2151.39 | 1
OCSE0542 | INTERRUPTOR TRIPLE: | Unid. | 2430.69 | 1
OCSE0543 | INTERRUPTOR TRES VÍAS: | Unid. | 2031.38 | 1
OCSE0546 | TOMACORRIENTE DOBLE 110 V.: | Unid. | 1936.13 | 5
OCSE0554 | PANEL DISTRIBUCIÓN 6 ESPACIOS, 1 PH: | Unid. | 8555.43 | 1
OCSE0557 | PANEL DISTRIBUCIÓN 16 ESPACIOS, 1 PH: | Unid. | 18598.6 | 1
OCSE0561 | SALIDA DE LÁMPARA TIPO INDUSTRIAL SIN DIFUSOR DE 2 TUBOS DE 4” | Unid. | 9397.64 | 17
OCSE0562 | SALIDA DE LÁMPARAS 2 x 4 COLGANTES | Unid. | 9397.64 | 1
OCSE0563 | SALIDA DE LÁMPARAS 2 x 4 CON DIFUSOR CUADRICULADO | Unid. | 10725.58 | 5
OCSE0564 | SALIDA DE LÁMPARAS TIPO INDUSTRIAL CON DIFUSOR 1”x4”, 2 TUBOS | Unid. | 8171.88 | 1
OCSE0565 | SALIDA DE LÁMPARAS TIPO INDUSTRIAL CON DIFUSOR 2”x4”, 4 TUBOS | Unid. | 9397.64 | 3
OCSE0566 | SALIDA DE LÁMPARAS TIPO COBRA | Unid. | 8376.17 | 1
OCSE0567 | SALIDA DE ABANICO KDK DE TECHO (TIPO PEDESTAL GIRATORIO) | Unid. | 10929.87 | 1
OCSE0569 | CLIMATIZACIÓN (INCLUYE: EQUIPOS Y INSTALACIÓN) | Ton. | 51074.18 | 3
OCSE0570 | SALIDA DE EXTRACTOR DE AIRE 12”X12” | Unid. | 9373.37 | 1
OCSE0571 | SALIDA DE EXTRACTOR DE AIRE 24”x24” | Unid. | 23227.65 | 1
OCSE0575 | BAJANTE O VENT. SANIT. 4" PVC SDR-41 | Unid. | 3980.63 | 5
OCSE0577 | TUBO PVC de 6" SDR-32.5 | ML | 1007.73 | 1
OCSE0578 | TUBO PVC de 4" SDR-32.5 | ML | 505.99 | 1
OCSE0579 | TUBO PVC de 3" SDR-32.5 | ML | 321.76 | 71
OCSE0580 | TUBO PVC de 2" SDR-32.5 | ML | 146.36 | 1
OCSE0581 | TUBO PVC de 1" SDR-32.5 | ML | 106.85 | 1
OCSE0582 | TUBO PVC de 3/4" SDR-32.5 | ML | 84.47 | 10
OCSE0589 | CODO PVC DE 3/4" x 90 presión | Unid. | 25.47 | 1
OCSE0592 | Desagüe de piso 2", instalado (tub. matriz 4") | Unid. | 1990.4 | 1
OCSE0596 | Ducha: (agua fría solamente) | Unid. | 6659.73 | 1
OCSE0602 | Inodoro color, tapa: baño servicio | Unid. | 20139.62 | 1
OCSE0603 | Lavadero granito bco., doble | Unid. | 14908.26 | 1
OCSE0604 | Lavadero granito bco., sencillo | Unid. | 9112.26 | 1
OCSE0611 | Orinal pequeño, bco. | Unid. | 10889.83 | 1
OCSE0614 | Cámara insp., caliche, .60x.60x.60 m. int. | Unid. | 6295.88 | 1
OCSE0615 | Cámara insp., roca, .60x.60x.60 m. int. | Unid. | 7812.56 | 1
OCSE0617 | Cámara séptica, caliche, 1.70x3.40x1.60 m. int. | Unid. | 109778.54 | 1
OCSE0619 | Cámara séptica, tierra, 1.70x3.40x1.60 m. int. | Unid. | 105062.49 | 1
OCSE0620 | Cisterna 4,000 gls., caliche, 2.50x3.50x2.00 m. int. | Unid. | 229625.47 | 1
OCSE0622 | Cisterna 4,000 gls., tierra, 2.50x3.50x2.00 m. int. | Unid. | 220065.9 | 1
OCSE0623 | Trampa grasa, caliche, 1.00x1.00x1.00 m. int. | Unid. | 15542.9 | 3
OCSE0624 | Trampa grasa, roca, 1.00x1.00x1.00 m. int. | P.A. | 17182.94 | 1
OCSE0626 | Trampa grasa, tierra, 1.00x1.00x1.00 m. int. | Unid. | 14989.06 | 6
OCSE0628 | M.O. Plom. coloc. bañera liviana con mezcladora | Unid. | 7789.27 | 1
OCSE0629 | M.O. Plom. coloc. bañera pesada con mezcladora | Unid. | 7944.95 | 1
OCSE0630 | M.O. Plom. coloc. Bidet | Unid. | 5429.75 | 1
OCSE0632 | M.O. Plom. coloc. ducha: agua fría solamente | Unid. | 3785.81 | 1
OCSE0633 | M.O. Plom. coloc. freg. a. inox. doble, manguera | Unid. | 5568.13 | 1
OCSE0634 | M.O. Plom. coloc. freg. a. inox. sencillo, manguera | Unid. | 5113.16 | 1
OCSE0635 | M.O. Plom. coloc. Inodoro | Unid. | 4290.33 | 1
OCSE0341 | M.O. Plom. coloc. lavamanos con patas | Unid. | 5061.67 | 10
OCSE0342 | M.O. Plom. coloc. lavamanos empotrado | Unid. | 5771.04 | 1
OCSE0356 | M.O. Plom. coloc. orinal 1/2 falda | Unid. | 3789.96 | 1
OCSE0638 | SALIDA DE TINACO (Incluye: Tinaco y Piezas, galones según el caso) | Unid. | 21660.93 | 1
OCSE0639 | TAPA GALVANIZADA PARA CISTERNA - Tola | Unid. | 6071.74 | 1
OCSE0642 | TANQUE DE 160 Gls/Cisterna (Presurizado en Fibra) | Unid. | 21232.52 | 1
OCSE0643 | BOMBA DE 1 Hp/Cisterna (Incluye accesorios y instalación) | Unid. | 35298.59 | 1
OCSE0644 | BOMBA DE 2 Hp/Cisterna (Incluye accesorios y instalación) | Unid. | 44363.68 | 1
OCSE0645 | BOMBA SUMERGIBLE 5 HP (Incluye accesorios y instalación) | Unid. | 78759.61 | 1
OCSE0646 | BOMBA LADRONA DE 1 Hp (Incluye accesorios y instalación) | Unid. | 20285.02 | 1
OCSE0647 | BOMBA LADRONA DE 2 Hp (Incluye accesorios y instalación) | Unid. | 32212.76 | 1
OCSE0669 | Pozo filtrante 8" + camisa 6" x 10', PVC SDR-26 | Unid. | 40578.8 | 1
OCSE0649 | PERFORACIÓN DE POZO FILTRANTE, ENCAMISADO EN PVC DE 8” @75 -100 PL (a rotación) | Unid. | 114483.39 | 1
OCSE1001 | PERFORACIÓN DE POZO FILTRANTE, ENCAMISADO EN PVC DE 8” @ 50 -75 PL (a rotación) | Unid. | 97048.62 | 1
OCSE0675 | MALLA CICLÓNICA DE 6 PIES DE ALTO, LIGERA: (Incluye tubos y correas), 4 lineas Bloques 6'', 3L alambre puas | ML | 6120.5 | 57
OCSE0677 | ALAMBRE DE PÚAS (Incluye palometas) tres lineas | ML | 388.65 | 122
OCSE0678 | MALLA CICLÓNICA DE 6 PIES DE ALTO, LIGERA en sabaleta 3L almabre puas | ML | 2320.02 | 1
OCSE0680 | MEZCLA DE EMPAÑETE: | M3 | 4707.85 | 1
OCSE0685 | MORTERO 1: 3, P/COLOCAR BLOQUES: | M3 | 10447.25 | 1
OCSE0876 | CORTE MATERIAL INSERVIBLE CON EQUIPO | M3 | 761.57 | 14
OCSE0877 | EXCAVACION ROCA CALIZA CON RETRO EXCAVADORA | M3 | 3510.84 | 1
OCSE0878 | EXCAVACION ROCA BLANDA A MANO | M3 | 1180.73 | 48
OCSE0879 | EXCAVACION EN ROCA CON EQUIPO (COMPRESOR) | M3 | 3472.2962 | 23
OCSE0880 | EXCAVACION EN CALICHE Y/O TIERRA BLANDA | M3 | 734.94 | 45
OCSE0881 | RELLENO DE TIERRA COMPENSADO Y/O REPOSICION | M3 | 1698.6 | 18
OCSE0882 | DEMOLICION DE MUROS CON RETRO: | M3 | 759.38 | 2
OCSE0883 | DEMOLICION DE HA CON RETRO: | M3 | 1789.16 | 12
OCSE0884 | DEMOLICION DE MURO A MANO | M3 | 511.2 | 21
OCSE0885 | DEMOLICIÓN DE HORMIGON ARMADO A MANO | M3 | 1789.16 | 1
OCSE0886 | DEMOLICION DE HORMIGON SIMPLE | M3 | 1052.45 | 1
OCSE0887 | REGADO DE GRAVA | M3 | 137.19 | 33
OCSE0692 | Relleno arena o cascajo (a mano) | m3 | 2850.55 | 4
OCSE0693 | Relleno arena o cascajo (con equipo) | m3 | 2962.18 | 14
OCSE0694 | Relleno caliche (a mano) | m3 | 1140.94 | 1
OCSE0695 | Relleno caliche (con equipo) | m3 | 1455.65 | 2
OCSE0696 | Relleno caliche y arena o cascajo (a mano) | m3 | 1979.98 | 1
OCSE0697 | Relleno caliche y arena o cascajo (con equipo) | m3 | 2240.88 | 3
OCSE0698 | Relleno de reposición caliche suelto (a mano) | m3 | 477.48 | 1
OCSE0699 | Relleno de reposición caliche suelto (con equipo) | m3 | 805.44 | 1
OCSE0700 | Remoción capa vegetal (a mano) | m3 | 761.57 | 1
OCSE0005 | Limpieza y remoción de capa vegetal con equipos pesados | m3 | 106.71 | 1
OCSE0702 | PINTURA ACRILICA PREPARADA INT/EXT | m2 | 306.09 | 1
OCSE0704 | PINTURA ACRILICA PREP. INT/EXT ANDAMIOS | m2 | 561.05 | 2
OCSE0705 | PINTURA ACRILICA SUPERIOR INT/EXT | m2 | 317.1 | 3
OCSE0706 | PINTURA ACRILICA SUPERIOR INT/EXT ANDAMIO | m2 | 572.05 | 3
OCSE0707 | PINTURA ACRILICA CONTRACTOR INT/EXT | m2 | 241.77 | 4
OCSE0708 | PINTURA ACRI. CONTRACTOR INT/EXT ANDAMIO | m2 | 496.73 | 5
OCSE0710 | PINTURA ECONOMICA INT/EXT | m2 | 251.47 | 5
OCSE0672 | PINTURA ECONOMICA INT/EXT ANDAMIOS | m2 | 507 | 6
OCSEP001 | PINTURA SEMIGLOSS INTERIOR/EXTERIOR | m2 | 374.08 | 7
OCSEP002 | PINTURA SEMIGLOSS CONTRACTOR INT/EXT | m2 | 377.2 | 7
OCSEP003 | PINTURA MANTENIMIENTO | m2 | 463.43 | 8
OCSEP004 | PINTURA ANTI-OXIDO | m2 | 351.93 | 9
OCSEP005 | PINTURA MANTENIMIENTO CON ANDAMIOS | m2 | 681.44 | 9
OCSEP006 | PINTURA MANTENIMIENTO INDUSTRIAL | m2 | 425.62 | 10
OCSEP007 | PINTURA EPOXICA | m2 | 585.54 | 11
OCSEP008 | Pintura laca para puerta | m2 | 296.59 | 11
OCSE0671 | PINTURA DE ALTO TRAFICO (Color Amarillo) | m2 | 745.81 | 107
OCSE0709 | Pintura mantenimiento en hierros y estructuras | m2 | 447.98 | 263
OCSE0712 | Acera frotada y violinada | m2 | 1877.26 | 210
OCSE0714 | Adoquín 500-80 aguayo 8x10x20 cm., gris | m2 | 2809.51 | 1
OCSE0721 | Cerámica importada tipo 09 | m2 | 3420.14 | 1
OCSE0723 | Granito 30x30, 1-2-3, fondo gris | m2 | 2023.08 | 1
OCSE0724 | Granito 40x40, 1-2-3, fondo blanco | m2 | 2249.49 | 1
OCSE0725 | Hormigón armado 3/8" a 20, 1:2:4, piso .10 m. esp. | m2 | 2458.56 | 2
OCSE0727 | Hormigón armado 3/8" a 20, 1:2:4, piso .15 m. esp. | m2 | 3027.69 | 7
OCSE0733 | Hormigón armado 3/8" a 20, 180 kg/cm², piso .10 m. esp. | m2 | 2178.17 | 1
OCSE0735 | Hormigón armado 3/8" a 20, 180 kg/cm², piso .15 m. esp. | m2 | 2659.97 | 1
OCSE0737 | Hormigón armado 3/8" a 20, 210 kg/cm², piso .10 m. esp. | m2 | 2205.76 | 1
OCSE0739 | Hormigón armado 3/8" a 20, 210 kg/cm², piso .15 m. esp. | m2 | 2701.37 | 1
OCSE0740 | Hormigón armado 3/8" a 20, 210 kg/cm², piso .20 m. esp. | m2 | 3204.63 | 1
OCSE0741 | Hormigón frotado, piso 10 cm. | m2 | 1820.12 | 1
OCSE0742 | Hormigón frotado y violinado, piso 10 cm. | m2 | 1889.12 | 1
OCSE0743 | Hormigón pulido, piso 10 cm. | m2 | 1928.94 | 15
OCSE0745 | Ladrillo tipo feria pequeña, piso | m2 | 1486.08 | 14
OCSE0748 | Quicio granito 40x07, blanco | m | 419.92 | 7
OCSE0753 | Zócalo granito 30x07, gris | m | 251.94 | 1
OCSE0754 | Zócalo granito 40x07, blanco | m | 302.81 | 2
OCSE0756 | Zócalo mosaicos 25x07, rojo | m | 280.53 | 7
OCSE0757 | Zócalo p/escalones, super chapa crema marfil | u | 689.67 | 1
OCSE0762 | SUMINISTRO Y INSTALACIÓN DE PARRILLAS DE VARILLAS DE ¾, APOYADA EN ANGULARES 2"x2"x1/4" | ML | 2412.38 | 36
OCSE0763 | SUMINISTRO Y INSTALACIÓN DE PARRILLA EN PERFILES METÁLICOS | P2 | 788.43 | 107
OCSE0764 | ESCALERA METÁLICA PARA ACCESO AL TECHO (En tubo y hierro) | UD.. | 35303.23 | 2
OCSE0765 | TAPAS METÁLICAS EN TOLA CORRUGADAS | P2 | 1871.08 | 163
OCSE0766 | TAPA DE TOLA 3/16” CORRUGADA | P2 | 1106.16 | 3
OCSE0767 | RIEL GALVANIZADO PARA BASE DE TRANSFORMADOR | M.L | 14592 | 1
OCSE0768 | PARRILLAS GALVANIZADAS | P2 | 4684.73 | 121
OCSE0769 | CERRAMIENTO EN HIERRO (Barras Cuadradas) | P2 | 917.88 | 17
OCSE0771 | PUERTA DE PLYWOOD 3'x7': | M2 | 5004.53 | 3
OCSE0772 | PUERTA DE PINO panel 3'x7': | M2 | 7190.86 | 1
OCSE0777 | PUERTAS POLIMETAL ( 1.00 x 2.75 ) Inc. Tragaluz y Accesorios | Unid. | 24843 | 1
OCSE0779 | PUERTAS POLIMETAL (2.10x0.90)m (Inc. Llavín y Accesorios) | Unid. | 10666.72 | 1
OCSE0781 | PUERTAS POLIMETAL (2.10x1.00)m Doble (Inc. Llavín y Accesorios) | Unid. | 23047.57 | 1
OCSE0783 | PUERTA DE ALUMINIO Y VIDRIO (2.10x1.00)m Doble Hoja (Inc. Accesorios) | Unid. | 39757.06 | 1
OCSE0784 | PUERTA ENROLLABLE DE ALUMINIO | M2 | 13940.74 | 1
OCSE0785 | PUERTA DE HIERRO Y TOLA 2 X 1m | M2 | 9837.66 | 3
OCSE0788 | PUERTA EN MALLA CICLÓNICA (Incluye: tubos y correas) | Unid. | 8066.12 | 1
OCSE0790 | SUMINISTRO Y INSTALACIÓN DE GABINETES DE PARED (Pino) | P.L. | 1398.35 | 1
OCSE0792 | CHARRANCHA, CALCULO DEL COSTO | M | 549.45 | 149
OCSE0793 | CEPOS DE MADERA PARA COLUMNAS | Unid. | 3102.36 | 4
OCSE0809 | TOPE EN MARMOLITE EN MESETA | P2 | 308.97 | 1
OCSE0849 | FINO TECHO PLANO: | M2 | 932.87 | 150
OCSE0850 | ZABALETA DE TECHO: | ML | 214.51 | 83
OCSE0853 | VENTANA SALOM. ALUM. BCO., PALANCA | M2 | 6876.41 | 2
OCSE1874 | SUMINISTRO Y COLOCACIÓN DE ASFALTO ESP.=2”, (en Interior de la Subestación) | M2 | 1376.28 | 270
OCSE1875 | ESPEJO CONVEXO VISOR P/ENTRADA A SUBESTACIÓN (INC. | PA | 6366.13 | 1
OCSE1876 | Jardineras H=1.20 mts (incluye muros de bloques de 0.15 mts, pañete, pintura, cantos e impermeabilizante) | ML | 761.57 | 32
OCSE1877 | Jardineras circulares D=2.10 m mts H=0.20 mts. | ML | 3510.84 | 32
OCSE1878 | Jardineras en muros de bloques cuadradas (2.00 x 2.00) mts H=0.20 mts. | ML | 1180.73 | 48
OCSE1879 | Canaleta con rejilla galvanizada en caliente | ML | 38608.3 | 23
MAC-SL01 | Limpieza Caseta | m2 | 68.6028 | 320
MAC-SL02 | Deshierbe de tierra y malezas y Limpieza del Terreno | m2 | 4.61 | 11733
MAC-SL03 | Fumigacion de la Sub-estacion | M2 | 0.63 | 11733
MAC-SL04 | Aplicación de herbicida Parte Interna de Sub-Estaciones | m2 | 1.07 | 11747
MAC-SL05 | Colocación de veneno para ratas y roedores parte interna de Sub-Estaciones | U.D. | 982.21 | 1
MAC-SL06 | Recogida, Bote de Basura y Escombros dañinos en la instalación de Sub-Estaciones | U.D. | 982.21 | 8
MAC-SL07 | Suministro y Colocación de tanques plásticos de 55 galones | U.D. | 1227.76 | 1
MAC-SL08 | Limpieza en cámara séptica | U.D. | 7857.59 | 3
MAC-SL09 | Limpieza en cámara inspección | U.D. | 5729.49 | 3
MAC-SL10 | Limpieza en cámara trampa de grasa | U.D. | 6547.99 | 1
MAC-SL11 | Limpieza de Canaleta | M.L. | 122.78 | 149
MAC-SL12 | Destape de pozo filtrante | U.D. | 2689.36 | 2
MAC-R01 | Replanteo Topográfico | M2 | 144.71 | 260
MAC-MTD22 | SUMINISTRO Y COLOCACIÓN DE PIEDRAS BOLAS DE RIO | M3 | 3349.61 | 1
MAC-MTD23 | SUMINISTRO Y REGADO DE GRAVA | M3 | 2857.03 | 3
MAC-MTD24 | BOTE Y/O ACARREO DE MATERIAL DE DESECHO (1-20 KM) | M3 | 679.77 | 206
MAC-HA01 | Vaciado H.A. Esp. 0.10m (P/ Tapas de Caneletas, Registros, Camara Septica, Rampas, Base para Tinaco, etc). | M3 | 39771.43 | 28
MAC-TS11 | Sellado con Hormigon Simple | P.A. | 1477.76 | 27
MAC-TS14 | Ranurado de Piso de Hormigon y Pared | M.L. | 256.14 | 23
MAC-TT07 | Desague de Techo PVC 4” (Bajante) | U.D. | 3306.7 | 6
MAC-TT08 | Correccion de Pendientes | M2 | 956.61 | 39
MAC-P04 | Zocalos de Granitos (0.07 X 0.30) | ML | 336.93 | 1
MAC-P05 | Brillado y Pulido de Piso | M2 | 413.78 | 28
MAC-AP03 | Contruccion de Contén en H.S. | M.L. | 1241.33 | 33
MAC-VP05 | Suministro y instalacion de Alambre Trinchera | ML | 1674.81 | 123
MAC-VP06 | Reparacion Verja Malla Ciclonica, (Inc. Tubo y Accesorios) | M2 | 1280.73 | 13
MAC-VP07 | Desmantelamiento de Malla Ciclonica | P2 | 147.77 | 164
MAC-VP08 | Suministro y Instalación Palometas Sencilla P/Alambre Trinchera | U.D. | 476.43 | 50
MAC-VP10 | Suministro y Instalación Ruedas en Porton corrediza | U.D. | 6674.94 | 3
MAC-VP11 | Suministro y Instalación Pestillo Simple | U.D. | 384.81 | 9
MAC-VP12 | Suministro y Instalación Pestillo Con Porta candado | U.D. | 335.94 | 1
MAC-VP15 | Suministro y Instalacion de Alambre Puas | ML | 1034.44 | 356
MAC-IS01 | Suministro y Instalacion Tinaco (500 galones según el caso) | U.D. | 17791.94 | 1
MAC-IS02 | Suministro y Instalación de Aparatos Sanitarios (Inc. Tuberias y Piezas) | U.D. | 12173.42 | 2
MAC-IS03 | Suministro y Instalación de Lavamanos (Inc. Llave Tuberias y Piezas) | U.D. | 7028.75 | 1
MAC-IS04 | Suministro y Instalación de Fregaderos (Inc. Llave Tuberias y Piezas) | U.D. | 6255.27 | 1
MAC-IS07 | Suministro y Instalacion de Duchas Monomando Sencillas (Inc. Llave, Tuberias y Piezas) | U.D. | 6554.92 | 1
MAC-IS08 | Suministro y Instalacion de Rejillas de Desagues de Piso de 2” | U.D. | 468.2 | 4
MAC-IS10 | Suministro y Instalacion de Tapa Galvanizada para Cisterna | U.D. | 10300.6 | 1
MAC-IS12 | Suminitro y Instalacion de Tanque de 60 Gls/Cisterna (Presurizado en Fibra) | U.D. | 25189.63 | 1
MAC-IS13 | Suministro y Instalacion de Llave de Paso de ½” | U.D. | 965.44 | 1
MAC-IS14 | Suministro y Instalacion de Llave de Paso de ¾” | U.D. | 1264.16 | 3
MAC-IS15 | Suministro y Instalacion de Llave de Chorro de ½” | U.D. | 702.31 | 1
MAC-IS16 | Suministro y Instalacion de Llave de Chorro de ¾” | U.D. | 796.9 | 1
MAC-IS17 | Suministro y Instalacion Desague de Piso de 2" | U.D. | 3137 | 1
MAC-IS18 | Suministro y Instalacion de Bomba de 1 Hp/Cisterna | U.D. | 28696.79 | 1
MAC-IS20 | Suministro y Instalacion de Bomba Sumergible 1.5 HP | U.D. | 65149.46 | 1
MAC-IS21 | Suministro y Instalacion de Bomba Ladrona de 1 Hp | U.D. | 11246.04 | 1
MAC-IS22 | Suministro y Instalacion de Bomba Ladrona de 2 Hp | U.D. | 20535.65 | 1
MAC-IS23 | Reparacion de Bomba Sumengible (Inc. Rebobinado, Reparacion Considerable, Etc). | U.D. | 7865.91 | 1
MAC-IS24 | Reparacion de Bomba Ladronas y de Cisterna (Inc. Rebobinado, Reparacion Considerable, Etc). | U.D. | 3638.66 | 1
MAC-IS25 | Mantenimiento de Bomba Sumengible (Inc. Cambio de Capacitores, Fusibles, Etc) | U.D. | 6554.92 | 1
MAC-IS26 | Mantenimiento de Bomba Ladronas y de Cisterna (Inc. Cambio de Capacitores, Fusibles, Etc) | U.D. | 3032.21 | 1
MAC-IS27 | Suministro y Instalacion Accesorios para Baños | U.D. | 6554.92 | 1
MAC-IS28 | Suministro y Instalacion tapa de tanque de inodoro | U.D. | 2349.97 | 1
MAC-IS29 | Suministro y Instalacion tanque de inodoro | U.D. | 3259.62 | 1
MAC-IS30 | Suministro y Instalacion de Flota para Cisterna | U.D. | 1348.45 | 1
MAC-IS31 | Suministro y Instalacion flota en tanque de inodoro (Inc. Valvula de entrada y de salida) | U.D. | 1095.61 | 1
MAC-IS32 | Suministro y Instalacion Pera de la valvula de salida del inodoro | U.D. | 561.85 | 1
MAC-IS33 | Suministro y Instalacion balancin | U.D. | 1011.32 | 1
MAC-IS34 | Suministro y Instalacion llave sencilla para lavamano | U.D. | 2060.12 | 3
MAC-IS35 | Suministro y Instalacion llave sencilla para ducha | U.D. | 2238.04 | 2
MAC-IS36 | Suministro y Instalacion de llave sencilla para Fregadero | U.D. | 2387.87 | 1
MAC-IS37 | Suministro y Instalacion valvula para orinal | U.D. | 4170.04 | 1
MAC-IS38 | Suministro y Instalacion ducha | U.D. | 936.41 | 1
MAC-IS39 | Suministro y Instalacion llave angular ½" | U.D. | 1114.8 | 1
MAC-IS40 | Suministro y Instalacion llave angular ⅜" | U.D. | 1334.39 | 1
MAC-IS41 | Suministro y Instalacion sifon para lavamanos 1 1/4" | U.D. | 1018.73 | 3
MAC-IS42 | Suministro y Instalacion sifon para fregadero 1 1/4" | U.D. | 1710.81 | 1
MAC-IS43 | Suministro y Instalacion de Junta de Cera p/inodoro | U.D. | 1217.35 | 1
MAC-IS44 | Suministro y Instalacion de Tubos PVC de 8" SDR-32.5 | ML | 1669.15 | 1
MAC-IS45 | Suministro y Instalacion de Tubos PVC de 6" SDR-32.5 | ML | 1112.19 | 31
MAC-IS46 | Suministro y Instalacion de Tubos PVC de 4" SDR-32.5 | ML | 485.66 | 9
MAC-IS47 | Suministro y Instalacion de Tubos PVC de 3" SDR-32.5 | ML | 300.67 | 13
MAC-IS48 | Suministro y Instalacion de Tubos PVC de 2" SDR-32.5 | ML | 136.66 | 12
MAC-IS49 | Suministro y Instalacion de Tubos PVC de 1" SDR-32.5 | ML | 100.1 | 5
MAC-IS50 | Suministro y Instalacion de Tubos PVC de 3/4" SDR-32.5 | ML | 77.92 | 4
MAC-IS51 | Suministro y Instalacion de Tubos PVC de 1/2" SDR-32.5 | ML | 64.07 | 9
MAC-IS52 | Suministro y Instalacion de Tee de 1/2" presión | U.D. | 84.28 | 1
MAC-IS53 | Suministro y Instalacion de Tee de 3/4" presión | U.D. | 93.63 | 1
MAC-IS54 | Suministro y Instalacion de Tee de 1" presión | U.D. | 120.43 | 1
MAC-IS55 | Drenaje Frances en Tuberia PVC de 8” | M.L. | 3995.27 | 3
MAC-IS56 | Suministro y Instalacion de Codos 1/2" x 90 presión | U.D. | 80.99 | 2
MAC-IS57 | Suministro y Instalacion de Codo de 3/4" x 90 presión | U.D. | 90.09 | 3
MAC-IS58 | Suministro y Instalacion de Codo de 1" x 90 presión | U.D. | 112.37 | 2
MAC-IS59 | Suministro y Instalacion de Valvula check horizontal (p/tinacos) | U.D. | 1123.71 | 1
MAC-IS60 | Suministro y Instalacion de Piezas especiales | U.D. | 4682.09 | 5
MAC-IS61 | Suministro y instalacion de division en pvc en banos (0.80 x 1.90) | U.D. | 2247.39 | 1
MAC-IS62 | Suministro y instalacion de division en pvc en banos (1.00 x 1.70) | U.D. | 2247.39 | 1
MAC-IS63 | Suministro y Instalacion de mangueras flexible de vinyl (p/lavamano y fregadero) | U.D. | 468.2 | 4
MAC-IS64 | Perforacion de pozo filtrante, encamisado en pvc de 8" @ 100 PL (a percusion) | U.D. | 97310.88 | 1
MAC-IS65 | Perforacion de pozo filtrante, encamisado en pvc de 8" @ 100 PL (a rotacion) | U.D. | 114483.39 | 1
MAC-IS66 | Reubicacion de Tinaco (Inc. Tuberias y Piezas) | U.D. | 5618.5 | 1
MAC-IE01 | Suministro y Instalación de Tubos de Lamparas Fluorescentes | U.D. | 561.85 | 75
MAC-IE02 | Suministro y Instalación de Balastro/Lamparas | U.D. | 6133.53 | 17
MAC-IE03 | Suministro y Instalación de Difusor de lamparas | U.D. | 730.4 | 5
MAC-IE04 | Suministro y Instalación de lampara tipo industrial sin difusor de 2 tubos de 4" | U.D. | 8615.03 | 13
MAC-IE05 | Suministro y Instalación de lamparas 2 x 4 colgantes | U.D. | 8615.03 | 1
MAC-IE06 | Suministro y Instalación de lamparas 2 x 4 con difusor cuadriculado | U.D. | 9832.39 | 9
MAC-IE07 | Suministro y Instalacion de lamparas tipo industrial con difusor 1"x 4", 2 tubos | U.D. | 7491.34 | 1
MAC-IE08 | Suministro y Instalacion de lamparas tipo industrial con difusor 2"x 4", 4 tubos | U.D. | 8615.03 | 6
MAC-IE09 | Suministro y Instalacion de lamparas tipo cobra | U.D. | 7678.63 | 1
MAC-IE10 | Suministro y instalacion de Bombillas p/lampara tipo cobra | U.D. | 842.77 | 1
MAC-IL01 | Suministro y instalacion de Bombillas LED 22 w | U.D. | 456.04 | 27
MAC-IL02 | Suministro y instalacion de Tubos fluorecente LED 22 w | U.D. | 736.48 | 27
MAC-IE11 | Suministro y Instalacion de Fotoceldas para lamparas | U.D. | 2781.16 | 1
MAC-IE12 | Suministro y Instalacion de Tomacorrientes 110V | U.D. | 943.16 | 9
MAC-IE13 | Suministro y Instalacion de Tomacorrientes 220V | U.D. | 1095.99 | 3
MAC-IE14 | Suministro y Instalacion de Interruptores Sencillos | U.D. | 814.89 | 4
MAC-IE15 | Suministro y Instalacion de Interruptores Dobles | U.D. | 1015.77 | 3
MAC-IE16 | Suministro y Instalacion de Interruptores Tripes | U.D. | 1355.41 | 3
MAC-IE17 | Suministro y Instalacion interruptor Three-way | U.D. | 938.27 | 1
MAC-IE18 | Suministro y Instalacion de Breakers Sencillo | U.D. | 1239.88 | 1
MAC-IE20 | Suministro y Instalación de Caja de Breakers | U.D. | 8427.74 | 1
MAC-IE21 | Suministro y Instalación de Tapas de Interruptores Sencillos | U.D. | 374.57 | 1
MAC-IE22 | Suministro y Instalación de Tapas de Interruptores Dobles | U.D. | 422.33 | 2
MAC-IE24 | Suministro y Instalacion Tapas tomacorrientes sencillo | U.D. | 505.26 | 1
MAC-IE25 | Suministro y Instalacion Tapas tomacorrientes dobles | U.D. | 505.26 | 1
MAC-IE26 | Suministro y Instalación de Tapas de Ciegas Plasticas | U.D. | 280.92 | 1
MAC-IE27 | Suministro y Instalación de Tapas de Ciegas Metalicas | U.D. | 374.57 | 2
MAC-IE28 | Suministro y Instalación Tapas Panel Distribucion | U.D. | 1326.96 | 1
MAC-IE29 | Suministro y Instalación de Rocetas | U.D. | 1670 | 12
MAC-IE30 | Suministro y Instalación de Bombillos de Bajo Consumo | U.D. | 861.52 | 9
MAC-IE31 | Climatizacion, Inc. Equipos y Instalacion | TON | 46820.88 | 1
MAC-IE32 | Limpieza de Acondicionadores de Aire (Inc. Limpieza Filtros, Etc) | U.D. | 1404.63 | 1
MAC-IE33 | Mantenimiento Aires Acondicionados. (Inc. Tuberias, Gas Refrigerante, Rejillas y Filtros) | U.D. | 6554.92 | 3
MAC-IE34 | Reparación de Aires Acondicionados (fugas) | U.D. | 9083.26 | 1
MAC-IE35 | Suministro y Instalacion de Extractor de Aire 12”X12” | U.D. | 9307.07 | 1
MAC-IE36 | Suministro y Instalacion de Extractor de Aire 10”x10” | U.D. | 7296.74 | 1
MAC-IE37 | Suministro y Instalacion de Abanico KDK de Techo (Tipo Pedestal Giratorio) | U.D. | 10019.67 | 1
MAC-IE40 | Alimentacion electrica | P.A. | 14046.26 | 7
MAC-V03 | Suministro y Instalacion de Tiradores de Ventana de Aluminio | U.D. | 837.4 | 1
MAC-PG02 | Suministro y Instalacion de Puerta Polimetal (2.10x1.00)m (Inc. Llavin y Accesorios) | U.D. | 14777.69 | 1
MAC-PG04 | Suministro y Instalacion de Puerta Polimetal (2.10x0.80)m (Inc. Llavin y Accesorios) | U.D. | 12807.32 | 1
MAC-PG05 | Suministro y Instalacion de Puerta Polimetal (2.10x1.00)m Doble (Inc. Llavin y Accesorios) | U.D. | 29555.4 | 1
MAC-PG08 | Suministro y Instalacion de Puerta Enrollable de Aluminio | M2 | 6189.2 | 1
MAC-PG10 | Suministro y Instalacion de Puerta de Hierro (Barra de Hierro y Perfiles 2”x2”) | P2 | 584.43 | 14
MAC-PG14 | Suministro y Instalacion de Llavin en Puertas Polimetal | U.D. | 1404.63 | 3
MAC-PG15 | Suministro y Instalacion de Llavin en Puertas de Aluminio y Vidrio | U.D. | 2341.04 | 2
MAC-PG16 | Desmonte y Instalacion de Puertas | U.D. | 936.41 | 3
MAC-PG18 | Reparacion de Puerta de Hierro (Incluye pintura) | P.2. | 655.48 | 145
MAC-PG19 | Reparacion porton entrada, incluye malla ciclonica y portacandados, rodamientos | U.D. | 9364.18 | 2
MAC-PG20 | Reparacion de marcos de puertas (aluminio) | U.D. | 5431.23 | 1
MAC-PG21 | Reparacion de marcos de puertas (pino y playwood) | U.D. | 3464.74 | 1
MAC-PG25 | Reparacion de gabinete de piso (Pino) | U.D. | 9364.18 | 1
MAC-H01 | Suministro e instalación de parrillas de varillas de 3/4" apoyada en angulares 2"x2"x1/4" | ML | 2019.62 | 15
MAC-H02 | Suministro e instalación de parrillas en Perfiles Metalicos | P2 | 691.5 | 59
MAC-H03 | Suministro y Instalacion de Parrillas Galvanizadas | P2 | 1037.25 | 13
MAC-H06 | Construccion de Tapa de Tola 3/16” Corrugada | P2 | 881.97 | 4
MAC-H07 | Desmantelamiento de Parrillas Existentes | P2 | 285.7 | 181
OSE-SAA02 | Suministro e instalación Aire Acondicionado Tipo Split 12000 BTU inverter | U.D. | 52223.3 | 1
OSE-SAA03 | Suministro e instalación Aire Acondicionado Tipo Split 18000 BTU inverter | U.D. | 78334.93 | 1
OSE-SAA05 | Suministro e instalación Aire Acondicionado Tipo Split 36000 BTU inverter | U.D. | 156669.88 | 1
OSE-SAA06 | Suministro e instalación Aire Acondicionado Tipo Split 60000 BTU inverter | U.D. | 261116.46 | 1
OSE-SAA12 | Suministro e instalación Unid. compresor A/A T. Split para 12000 BTU | U.D. | 28722.81 | 1
OSE-SAA13 | Suministro e instalación Unid. compresor A/A T. Split para 18000 BTU | U.D. | 43084.21 | 1
OSE-SAA14 | Suministro e instalación Unid. compresor A/A T. Split para 24000 BTU | U.D. | 57445.61 | 1
OSE-SAA15 | Suministro e instalación Unid. compresor A/A T. Split para 36000 BTU | U.D. | 86168.44 | 1
OSE-SAA16 | Suministro e instalación Unid. compresor A/A T. Split para 60000 BTU | U.D. | 143614.05 | 1
OSE-SAA18 | Suministro e instalación manejadora A/A T. Split para 12000 BTU | U.D. | 23500.49 | 1
OSE-SAA19 | Suministro e instalación manejadora A/A T. Split para 18000 BTU | U.D. | 35250.72 | 1
OSE-SAA20 | Suministro e instalación manejadora A/A T. Split para 24000 BTU | U.D. | 47000.96 | 1
OSE-SAA21 | Suministro e instalación manejadora A/A T. Split para 36000 BTU | U.D. | 70501.45 | 1
OSE-SAA22 | Suministro e instalación manejadora A/A T. Split para 60000 BTU | U.D. | 117502.41 | 1
OSE-SAA24 | Desmonte y retiro Aire Acondicionado Tipo Split 12000 BTU | U.D. | 4910.99 | 1
OSE-SAA25 | Desmonte y retiro Aire Acondicionado Tipo Split 18000 BTU | U.D. | 5729.49 | 1
OSE-SAA26 | Desmonte y retiro Aire Acondicionado Tipo Split 24000 BTU | U.D. | 6547.99 | 1
OSE-SAA27 | Desmonte y retiro Aire Acondicionado Tipo Split 36000 BTU | U.D. | 7366.49 | 1
OSE-SAA28 | Desmonte y retiro Aire Acondicionado Tipo Split 60000 BTU | U.D. | 8185 | 3
OSE-SAA30 | Desmonte y retiro manejador, compresor, o T/ ventana A/A 12000 BTU | U.D. | 2455.5 | 1
OSE-SAA31 | Desmonte y retiro manejador, compresor, o T/ ventana A/A 18000 BTU | U.D. | 2864.76 | 1
OSE-SAA32 | Desmonte y retiro manejador, compresor, o T/ ventana A/A 24000 BTU | U.D. | 3274.01 | 1
OSE-SAA33 | Desmonte y retiro manejador, compresor, o T/ ventana A/A 36000 BTU | U.D. | 3683.25 | 1
OSE-SAA34 | Desmonte y retiro manejador, compresor, o T/ ventana A/A 60000 BTU | U.D. | 4092.51 | 1
OSE-PAV01 | PERFILADO Y COMPACTADO SUELO DE FUNDACION: | M2C | 18.17 | 160
OSE-PAV02 | RELLENO PARA CONFORMAR EXPLANACION: | M3C | 182.4 | 76
OSE-PAV03 | RELLENO CON MACO | HR | 1175.58 | 73
OSE-PAV06 | BASE GRANULAR DE PLANTA: | M3C | 1933.72 | 76
OSE-PAV08 | BASE GRANULAR NATURAL (con retro): | M3C | 874.12 | 32
OSE-PAV10 | RIEGO DE IMPRIMACION 0.3GLS/M2 CON ARENA: | M2 | 197.34 | 160
OSE-PAV11 | RIEGO DE IMPRIMACION 0.5GLS/M2 CON GRAVA: | M2 | 320.51 | 160
OSE-PAV12 | RIEGO DE IMPRIMACION CON EMULSION: | M2 | 188.89 | 1
OSE-PAV13 | CARPETA DE HORMIGON ASFALTICO DE 4": | M2 | 2758.43 | 55
OSE-PAV15 | CARPETA DE HORMIGON ASFALTICO DE 2.50": | M2 | 1697.16 | 1
OSE-PAV16 | CARPETA DE HORMIGON ASFALTICO DE 2": | M2 | 1376.87 | 1
OSE-PAV17 | CARPETA DE HORMIGON ASFALTICO 1.5": | M2 | 1097.32 | 1
OSE-PAV18 | CARPETA DE HORMIGON ASFALTICO 1.": | M2 | 828.93 | 1
OSING001 | Diseño e ingenieria general Obras civiles de SUBESTACIONES PEQUEÑAS | P.A. | 149081.42 | 1
OSING002 | Diseño e ingenieria general Obras civiles de SUBESTACIONES MEDIANAS | P.A. | 298162.84 | 1
OSING003 | Diseño e ingenieria general Obras civiles de SUBESTACIONES GRANDES | P.A. | 447244.26 | 1
OSING008 | Estudios de topografía de campo, Planimetrico y altimétrico | M2 | 63.39 | 2
OSING009 | Estudio de Suelos- Metro lineal de perforaciones | ML | 14086.83 | 2
OSING010 | Diseño Disposición de equipo en planta y cortes. | P.A. | 28173.64 | 2
OSING011 | Cálculo estructural de fundaciones para los equipos y estructuras. | P.A. | 42260.47 | 2
OSING012 | Diseño de las estructuras de pórticos y vigas | P.A. | 49303.89 | 2
OSING013 | Diseño civil general de la subestación con todos sus componentes - solo vistas | P.A. | 35217.06 | 2
OSING014 | Diseño del sistema contra incendios | P.A. | 77477.53 | 2
OSING015 | Planos de detalle y constructivos de la obra civil y accesos internos. | P.A. | 63390.7 | 2
OSING016 | Especificación de materiales para la obra civil. | P.A. | 28173.64 | 2
OSING017 | Análisis de precios unitarios de cada partida en la construccion | P.A. | 63390.7 | 2
OSING018 | Presupuesto referencial, incluir volúmenes de obra | P.A. | 21130.23 | 2
OSING019 | Evaluación de riesgos en la construcción que afecten el cronograma ó el costo | P.A. | 49303.89 | 2
OSING020 | Diseño parcial en instalación civil nueva o modificada a partir de diseño existente | P.A. | 21130.23 | 2
OSING038 | Diseño parcial en instalación Electrica nueva o modificada a partir de diseño existente | P.A. | 42260.47 | 2
OSING039 | Dibujo de plano en autocad a partir de diseño existente no editable | Hoja | 1408.69 | 3
OCSE1103 | Construccion de base metalica de transformadores de potencia 28 - 50 MVA | PA | 514303.37 | 1
OCSE1104 | Suminitsro y montaje estructura metalica puente Grua Taller Transformadores | PA | 1762219.78 | 1
OCSE1108 | Escalón granito 3cms blanco | m | 3816.76 | 2
OCSE1109 | Pintura mantenimiento con andamios | m2 | 662.81 | 2
OCSE1110 | Aplicacion de impermeabilizante | m2 | 183.41 | 2
OCSE1111 | Sx-pel + supracure plus (imperm. estructural) | m2 | 705.75 | 2
OCSE1112 | Inodoro color, tapa: baño servicio | UN | 17492.9 | 2
OCSE1119 | Reubicacion Panel Board | UN | 145901.58 | 2
OCSE1123 | Construcción Base para soporte de transformadores de potencia en Hierro | M2 | 34512.72 | 1
OCSE1124 | Rotura de probetas y análisis de resultados | PA | 416 | 1
OCSE1125 | Transporte de Rotura de probetas (Vje.) | PA | 1002.77 | 1
OCSE1126 | Remocion de membrana asfaltica existente en el techo | m2 | 132.6 | 1
MAC-V01 | Suministro y Instalacion de Ventana Salomonica de Aluminio | M2 | 6685.25 | 1
MAC-V02 | Suministro y Instalacion de Celosias de Aluminio | U.D. | 1061.18 | 1
MAC-V04 | Desmonte y Instalacion de Ventanas | U.D. | 646.42 | 1
MAC-V05 | Suministro y Instalacion de screen para ventanas | U.D. | 3411.45 | 1
MAC-V06 | Suministro y Instalacion de Ventana Corrediza de Vidrio y Perfiles de Aluminio | M2 | 7743.34 | 1
MAC-IS05 | Suministro y Instalacion de Lavadero Sencillo | U.D. | 7491.54 | 1
MAC-IS06 | Suministro y Instalación de Orinal Sencillo Blanco (Inc. Valvula, Tuberias y Piezas) | U.D. | 13966.4 | 1
MAC-IS09 | Suministro y Instalacion de LavaOjos | U.D. | 6659.28 | 1
MAC-IS11 | Suminitro y Instalacion de Tanque de 42 Gls/Cisterna (Presurizado en Fibra) | U.D. | 16646.34 | 1
MAC-IS19 | Suministro y Instalacion de Bomba de 2 Hp/Cisterna | U.D. | 50427.08 | 1
*Precio referencial por actividad
* Cantidad referencial para los 32 meses de la vigencia del contrato.
Observaciones:
• Todos los precios base presentados en este formulario, para todos los tipos de brigadas incluyen el 18% de ITBIS. • Mes o Mes Calendario: El período de tiempo en días comprendido desde el 01 del mes en cuestión hasta el día de su finalización, bien sea el día 28, 29, 30 o 31 de ese mes. • Días Hábiles: Significa día sin contar domingos ni días feriados. El sábado corresponde a medio día hábil.
Nombre del Representante Legal: |  | No. Cédula / Pasaporte:
Firma: |  | Sello del Oferente:

## F7-Lote 22 Mantto Civil SE NE
FORMULARIO F7: Tabla de Precios por Actividad
EMPRESA DISTRIBUIDORA DE ELECTRICIDAD DEL ESTE, S. A. (EDE ESTE)
LICITACIÓN PÚBLICA NACIONAL NO. EDEESTE-CCC-LPN-2022-0004
Lote 22 - Servicio de Mantenimiento Civil en Subestaciones Zona Noreste
Nombre del Oferente: |  |  | RNC:
Precio Base por actividad con ITBIS (RD$)
Cantidad Referencial/ Contrato
Código | Descripción de la actividad | Unidad | Precio Base | Lote 22
OCSE0007 | ACERO DE ¼": | QQ | 2986.1895 | 1
OCSE0014 | ACERO GRADO 60, 3/8" x 20': | QQ | 4518.675 | 1
OCSE0015 | ACERO GRADO 60, 3/8" x 25': | QQ | 4514.7795 | 1
OCSE0016 | ACERO GRADO 60, ½" x 20': | QQ | 4534.299 | 1
OCSE0017 | ACERO GRADO 60, ½" x 25': | QQ | 4528.419 | 3
OCSE0018 | ACERO GRADO 60, ¾": | QQ | 4524.513 | 1
OCSE0019 | ACERO GRADO 60, DE 1": | QQ | 4485.831 | 1
OCSE0014 | ACERO GRADO 60, 3/8" x 20': | QQ | 4518.675 | 1
OCSE0017 | ACERO GRADO 60, ½" x 25': | QQ | 4528.419 | 3
OCSE0021 | MURO BLOQUES HORMIGON DE 4" - 3/8" @ 0.80m | M2 | 1661.709 | 1
OCSE0022 | MURO BLOQUES HORMIGON DE 6" - 3/8" @ 0.80m | M2 | 1904.28 | 1
OCSE0023 | MURO BLOQUES HORMIGON DE 6" - 3/8" @ 0.60m | M2 | 1999.9035 | 1
OCSE0024 | MURO BLOQUES HORMIGON DE 6" - 3/8" @ 0.40m | M2 | 2191.1505 | 1
OCSE0025 | MURO BLOQUES HORMIGON DE 6" - 3/8" @ 0.40m TODAS LAS CAMARAS LLENAS | M2 | 2574.0015 | 1
OCSE0026 | MURO BLOQUES HORMIGON DE 6" - 3/8" @ 0.20m TODAS LAS CAMARAS LLENAS | M2 | 1837.059 | 1
OCSE0027 | MURO BLOQUES HORMIGON DE 8" - 3/8" @ 0.80m | M2 | 2281.2405 | 9
OCSE0028 | MURO BLOQUES HORMIGON DE 8" - 3/8" @ 0.60m | M2 | 2390.7975 | 3
OCSE0029 | MURO BLOQUES HORMIGON DE 8" - 3/8" @ 0.40m | M2 | 2609.985 | 32
OCSE0030 | MURO BLOQUES HORMIGON DE 8" - 3/8" @ 0.40m TODAS LAS CAMARAS LLENAS | M2 | 3076.5735 | 2
OCSE0031 | MURO BLOQUES HORMIGON DE 8" - 3/8" @ 0.20m TODAS LAS CAMARAS LLENAS | M2 | 3267.495 | 15
OCSE0040 | BORDILLO 6", 2 LÍNEAS, 1:2:4, ZAP. .30x.15 M.) | ML | 2933.0805 | 1
OCSE0041 | BORDILLO 8", 2 LÍNEAS, 1:2:4, ZAP. .40x.15 M.) | ML | 3216.2655 | 1
OCSE0046 | DESAGÜES PLUVIALES 3": (Edificación de un nivel) | Unid. | 3115.4235 | 1
OCSE0049 | CANTOS: | M | 252.6615 | 194
OCSE0051 | EMPAÑETE maestrado COLUMNAS: | M2 | 795.7635 | 1
OCSE0052 | EMPAÑETE maestrado EXTERIOR: | M2 | 1110.27 | 49
OCSE0053 | EMPAÑETE maestrado INTERIOR: | M2 | 588.231 | 59
OCSE0054 | EMPAÑETE maestrado TECHOS Y VIGAS: | M2 | 895.9965 | 9
OCSE0055 | EMPAÑETE PULIDO SIN COLOR: | M2 | 646.947 | 90
OCSE0057 | EMPAÑETE RUSTICO (ESCOBA, PAPEL O BROCHA): | M2 | 1095.507 | 1
OCSE0059 | FRAGÜACHE, SIN ANDAMIOS: | M2 | 105.0105 | 13
OCSE0060 | GOTEROS COLGANTES: | M | 491.7465 | 1
OCSE0061 | GOTEROS DE RANURA: | M | 337.47 | 1
OCSE0063 | LECHADA CEMENTO GRIS: | M2 | 14.952 | 3
OCSE0065 | REPELLO maestrado TECHOS, 2 capas de 1.5 cm. c/u. (SIN ANDAMIOS): | M2 | 690.564 | 1
OCSE0066 | RESANE, SIN ANDAMIOS: | M2 | 197.0745 | 17
OCSE0073 | CONSTRUCCIÓN DE ACERA (Frotado y Violinado), E=0.10m | M3 | 18295.914 | 1
OCSE0074 | CONSTRUCCIÓN DE CONTEN (Telford) h=0.40 m | ML | 2418.2445 | 4
OCSE0076 | ANTEPECHO .40x.15, 1:2:4, 3/8" grado 40 A .40 + 2 DE 3/8": | M3 | 61541.256 | 1
OCSE0084 | BADEN SOBRE HORM CICLOPESO, ACERO GRADO 40: HORM: 210 | M3 | 31721.592 | 1
OCSE0086 | Col. 20x20, 1:2:4, 60,4 de 3/8", 3/8" a 20, lig. | M3 | 76896.0255 | 1
OCSE0087 | Col. 20x20, 1:2:4, 60, 4 de 3/8", 3/8" a 20 a mano | M3 | 77366.8035 | 3
OCSE0092 | Col. 30x30, 1:2:4, 60, 8 de 1/2", 3/8" a 20, lig. | M3 | 49984.3155 | 1
OCSE0093 | Col. 30x30, 1:2:4, 60, 8 de 1/2", 3/8" a 20 a mano | M3 | 50456.6055 | 1
OCSE0096 | Col. 40x40, 1:2:4, 60, 4 de 1/2" + 4 de 3/4", 3/8" a 20, lig. | M3 | 44798.25 | 1
OCSE0097 | Col. 40x40, 1:2:4, 60, 4 de 1/2" + 4 de 3/4", 3/8" a 20 a mano | M3 | 45172.848 | 1
OCSE0120 | Col. 50x50, 210 kg/cm², 60, 4 de 3/4" + 4 de 1", 3/8" a 20, x 20' (pórtico) | M3 | 44730.2835 | 1
OCSE0114 | Col. 30x30, 210 kg/cm², 60, 4 de 3/4", 3/8" a 30, x 20' (pórtico) | M3 | 48114.654 | 1
OCSE0118 | Col. 40x40, 210 kg/cm², 60, 4 de 1/2" + 4 de 3/4", 3/8" a 20, x 20' (pórtico) | M3 | 45164.175 | 1
OCSE0126 | Col. 30x40, 240 kg/cm², 60, 4 de 3/4", 3/8" a 30, x 20' (pórtico) | M3 | 44214.072 | 1
OCSE0128 | Col. 40x40, 240 kg/cm², 60, 4 de 1/2" + 4 de 3/4", 3/8" a 30, x 20' (pórtico) | M3 | 46148.319 | 1
OCSE0197 | Dintel 15x20, 1:2:4, 60, 3 de 1/2"-2 de 3/8", 3/8" a .20, lig. | M3 | 74824.6065 | 1
OCSE0201 | Dintel 10x20, 180 kg/cm², 60, 2 de 1/2"-2 de 3/8", 3/8" a .20 | M3 | 98172.0915 | 1
OCSE0209 | Losa h=12, 1:2:4, 60, 3/8" x 20' a 25 a. d. lig. y winche | M3 | 29753.073 | 1
OCSE0212 | Losa h=10, 180 kg/cm², 60, 3/8" >20' a 25 a. d., horm. ind. | M3 | 31841.1975 | 7
OCSE0214 | Losa h=12 180 kg/cm², 60, 3/8" >20' a 25 a. d., horm. ind. | M3 | 31621.821 | 1
OCSE0227 | Muros 0.15, 210 kg/cm², 60 3/8" x 25' a .20 a.d., 2 caras | M3 | 40977.3 | 1
OCSE0234 | Muros 0.20, 210 kg/cm², 60, 1/2" x 20' a .10 a.d., 2 caras | M3 | 33511.695 | 3
OCSE0238 | Muros 0.20, 240 kg/cm², 60, 1/2" x 20' a .10 a.d., 2 caras | M3 | 34230 | 1
OCSE0267 | Rampas h=12, 210 kg/cm², 60, 1/2" a .20 y 3/8" a .20: | M3 | 51102.03 | 1
OCSE0283 | H. A. Viga 25x50, 1:2:4, 60, 4_3/4", 2_3/8", 3/8" a .25, lig. y winche | M3 | 42041.2125 | 4
OCSE0287 | H. A. Viga 20x40, 180 kg/cm², 60, 3_3/4", 2_3/8", 3/8" a .20 (Pórtico) | M3 | 42667.5375 | 1
OCSE0290 | H. A. Viga 30x60, 180 kg/cm², 60, 4_3/4", 2_3/8", 3/8" a .25 | M3 | 38840.571 | 13
OCSE0302 | H. A. Viga 30x60, 210 kg/cm², 60, 4_1", 2_3/8", 3/8" a .25 | M3 | 39124.8375 | 1
OCSE0307 | H. A. Viga 20x40, 240 kg/cm², 60, 3_3/4", 2_3/8", 3/8" a .20 (Pórtico) | M3 | 51527.2275 | 1
OCSE0312 | H. A. Viga 30x60, 240 kg/cm², 60, 4_3/4", 2_3/8", 3/8" a .25 | M3 | 39506.4285 | 1
OCSE0347 | VIGA AMARRE 15x20, 1:2:4, 4 DE 3/8" grado 40, ¼" A 20 A MANO: | M3 | 55080.8475 | 1
OCSE0349 | VIGA AMARRE 20x20, 1:2:4, 4 DE 3/8", 3/8" A .20 grado 40 A MANO: | M3 | 46139.142 | 1
OCSE0374 | Zap. col., 1.2x1.2x.6, 140, 60, 8 de 1/2" a.d. | M3 | 14116.683 | 1
OCSE0386 | Zap. col., 1.2x1.2x.6, 240 kg/cm², 60, 8 de 1/2" a.d. | M3 | 14983.962 | 1
OCSE0390 | Zap. col., 2.15x2.80x.35, 180, 60, 20_1/2", 17_1/2" x 20', 2 cam. | M3 | 25663.1025 | 1
OCSE0392 | Zap. col., 2.15x2.80x.35, 210 kg/cm², 60, 20_1/2", 17_1/2" x 20', 2 cam. | M3 | 25952.8185 | 1
OCSE0394 | Zap. col., 2.15x2.80x.35, 240 kg/cm², 60, 20_1/2", 17_1/2" x 20', 2 cam. | M3 | 26241.6 | 1
OCSE0474 | Zap. muro, 30x20, 1:3:5, 60, 2 de 3/8", 3/8" a .25, lig. | M3 | 15130.269 | 1
OCSE0479 | Zap. muro, 30x15, 1:2:4, 60, 2 de 3/8", 3/8" a .30, lig., para bordillos | M3 | 18374.8635 | 4
OCSE0483 | Zap. muro, 45x25, 1:2:4, 60, 3 de 3/8", 3/8" a .25, lig. | M3 | 14267.736 | 1
OCSE0488 | Zap. muro, 60x25, 140, 60, 3 de 3/8", 3/8" a .25 | M3 | 12742.548 | 1
OCSE0493 | Zap. muro, 45x25, 210, 60, 3 de 3/8", 3/8" a .25 | M3 | 14251.8075 | 1
OCSE0494 | Zap. muro, 60x25, 210, 60, 3 de 3/8", 3/8" a .25 | M3 | 13321.0455 | 1
OCSE0495 | Zap. muro, 45x25, 240, 60, 3 de 3/8", 3/8" a .25 | M3 | 14522.4975 | 2
OCSE0500 | Horm. 160 kg/cm² | M3 | 8031.429 | 1
OCSE0501 | Horm. 180 kg/cm² | M3 | 9272.7915 | 1
OCSE0502 | Horm. 210 kg/cm² | M3 | 9562.5075 | 1
OCSE0503 | Horm. 240 kg/cm² | M3 | 9851.289 | 7
OCSE0363 | Horm. 350 kg/cm² | M5 | 10507.602 | 1
OCSE0510 | Ligado y vaciado a mano | Hora | 1875.048 | 4
OCSE0515 | Ligado y vaciado, ligadora 2 fundas | M3 | 603.855 | 1
OCSE0518 | Hormigón (1:3:5) ligadora | M3 | 8376.6375 | 3
OCSE0520 | Hormigón (1:2:4) a mano | M4 | 11106.333 | 1
OCSE0523 | IMPERMEABILIZANTE (Membrana Asfáltica Lisa) 4KG =3.00MM (Inc. Pintura de aluminio y primer) | M2 | 1394.274 | 1
OCSE0524 | IMPERMEABILIZANTE (Membrana Asfáltica Granular) 4KG =3.00MM (Inc. Pintura de aluminio y primer) | M2 | 1457.589 | 150
OCSE0525 | IMPERMEABILIZANTE LANCO SILICOOL, incluye sellado de grietas con cemento. | M2 | 501.438 | 1
OCSE0539 | LUZ CENITAL: | Unid. | 1758.0675 | 1
OCSE0541 | INTERRUPTOR DOBLE: | Unid. | 2258.9595 | 1
OCSE0542 | INTERRUPTOR TRIPLE: | Unid. | 2552.2245 | 1
OCSE0543 | INTERRUPTOR TRES VÍAS: | Unid. | 2132.949 | 1
OCSE0546 | TOMACORRIENTE DOBLE 110 V.: | Unid. | 2032.9365 | 5
OCSE0554 | PANEL DISTRIBUCIÓN 6 ESPACIOS, 1 PH: | Unid. | 8983.2015 | 1
OCSE0557 | PANEL DISTRIBUCIÓN 16 ESPACIOS, 1 PH: | Unid. | 19528.53 | 1
OCSE0561 | SALIDA DE LÁMPARA TIPO INDUSTRIAL SIN DIFUSOR DE 2 TUBOS DE 4” | Unid. | 9867.522 | 15
OCSE0562 | SALIDA DE LÁMPARAS 2 x 4 COLGANTES | Unid. | 9867.522 | 1
OCSE0563 | SALIDA DE LÁMPARAS 2 x 4 CON DIFUSOR CUADRICULADO | Unid. | 11261.859 | 5
OCSE0564 | SALIDA DE LÁMPARAS TIPO INDUSTRIAL CON DIFUSOR 1”x4”, 2 TUBOS | Unid. | 8580.474 | 1
OCSE0565 | SALIDA DE LÁMPARAS TIPO INDUSTRIAL CON DIFUSOR 2”x4”, 4 TUBOS | Unid. | 9867.522 | 3
OCSE0566 | SALIDA DE LÁMPARAS TIPO COBRA | Unid. | 8794.9785 | 11
OCSE0567 | SALIDA DE ABANICO KDK DE TECHO (TIPO PEDESTAL GIRATORIO) | Unid. | 11476.3635 | 1
OCSE0569 | CLIMATIZACIÓN (INCLUYE: EQUIPOS Y INSTALACIÓN) | Ton. | 53627.889 | 3
OCSE0570 | SALIDA DE EXTRACTOR DE AIRE 12”X12” | Unid. | 9842.0385 | 1
OCSE0571 | SALIDA DE EXTRACTOR DE AIRE 24”x24” | Unid. | 24389.0325 | 1
OCSE0575 | BAJANTE O VENT. SANIT. 4" PVC SDR-41 | Unid. | 4179.6615 | 4
OCSE0577 | TUBO PVC de 6" SDR-32.5 | ML | 1058.1165 | 103
OCSE0578 | TUBO PVC de 4" SDR-32.5 | ML | 531.2895 | 31
OCSE0579 | TUBO PVC de 3" SDR-32.5 | ML | 337.848 | 64
OCSE0580 | TUBO PVC de 2" SDR-32.5 | ML | 153.678 | 112
OCSE0581 | TUBO PVC de 1" SDR-32.5 | ML | 112.1925 | 11
OCSE0582 | TUBO PVC de 3/4" SDR-32.5 | ML | 88.6935 | 9
OCSE0589 | CODO PVC DE 3/4" x 90 presión | Unid. | 26.7435 | 1
OCSE0592 | Desagüe de piso 2", instalado (tub. matriz 4") | Unid. | 2089.92 | 1
OCSE0596 | Ducha: (agua fría solamente) | Unid. | 6992.7165 | 1
OCSE0602 | Inodoro color, tapa: baño servicio | Unid. | 21146.601 | 1
OCSE0603 | Lavadero granito bco., doble | Unid. | 15653.673 | 1
OCSE0604 | Lavadero granito bco., sencillo | Unid. | 9567.873 | 1
OCSE0611 | Orinal pequeño, bco. | Unid. | 11434.3215 | 1
OCSE0614 | Cámara insp., caliche, .60x.60x.60 m. int. | Unid. | 6610.674 | 1
OCSE0615 | Cámara insp., roca, .60x.60x.60 m. int. | Unid. | 8203.188 | 1
OCSE0617 | Cámara séptica, caliche, 1.70x3.40x1.60 m. int. | Unid. | 115267.467 | 1
OCSE0619 | Cámara séptica, tierra, 1.70x3.40x1.60 m. int. | Unid. | 110315.6145 | 1
OCSE0620 | Cisterna 4,000 gls., caliche, 2.50x3.50x2.00 m. int. | Unid. | 241106.7435 | 1
OCSE0622 | Cisterna 4,000 gls., tierra, 2.50x3.50x2.00 m. int. | Unid. | 231069.195 | 1
OCSE0623 | Trampa grasa, caliche, 1.00x1.00x1.00 m. int. | Unid. | 16320.045 | 2
OCSE0624 | Trampa grasa, roca, 1.00x1.00x1.00 m. int. | P.A. | 18042.087 | 1
OCSE0626 | Trampa grasa, tierra, 1.00x1.00x1.00 m. int. | Unid. | 15738.513 | 5
OCSE0628 | M.O. Plom. coloc. bañera liviana con mezcladora | Unid. | 8178.7335 | 1
OCSE0629 | M.O. Plom. coloc. bañera pesada con mezcladora | Unid. | 8342.1975 | 1
OCSE0630 | M.O. Plom. coloc. Bidet | Unid. | 5701.2375 | 1
OCSE0632 | M.O. Plom. coloc. ducha: agua fría solamente | Unid. | 3975.1005 | 1
OCSE0633 | M.O. Plom. coloc. freg. a. inox. doble, manguera | Unid. | 5846.5365 | 1
OCSE0634 | M.O. Plom. coloc. freg. a. inox. sencillo, manguera | Unid. | 5368.818 | 1
OCSE0635 | M.O. Plom. coloc. Inodoro | Unid. | 4504.8465 | 1
OCSE0341 | M.O. Plom. coloc. lavamanos con patas | Unid. | 5314.7535 | 9
OCSE0342 | M.O. Plom. coloc. lavamanos empotrado | Unid. | 6059.592 | 1
OCSE0356 | M.O. Plom. coloc. orinal 1/2 falda | Unid. | 3979.458 | 1
OCSE0638 | SALIDA DE TINACO (Incluye: Tinaco y Piezas, galones según el caso) | Unid. | 22743.9765 | 1
OCSE0639 | TAPA GALVANIZADA PARA CISTERNA - Tola | Unid. | 6375.327 | 1
OCSE0642 | TANQUE DE 160 Gls/Cisterna (Presurizado en Fibra) | Unid. | 22294.146 | 1
OCSE0643 | BOMBA DE 1 Hp/Cisterna (Incluye accesorios y instalación) | Unid. | 37063.5195 | 1
OCSE0644 | BOMBA DE 2 Hp/Cisterna (Incluye accesorios y instalación) | Unid. | 46581.864 | 1
OCSE0645 | BOMBA SUMERGIBLE 5 HP (Incluye accesorios y instalación) | Unid. | 82697.5905 | 1
OCSE0646 | BOMBA LADRONA DE 1 Hp (Incluye accesorios y instalación) | Unid. | 21299.271 | 1
OCSE0647 | BOMBA LADRONA DE 2 Hp (Incluye accesorios y instalación) | Unid. | 33823.398 | 1
OCSE0669 | Pozo filtrante 8" + camisa 6" x 10', PVC SDR-26 | Unid. | 42607.74 | 1
OCSE0649 | PERFORACIÓN DE POZO FILTRANTE, ENCAMISADO EN PVC DE 8” @75 -100 PL (a rotación) | Unid. | 120207.5595 | 1
OCSE1001 | PERFORACIÓN DE POZO FILTRANTE, ENCAMISADO EN PVC DE 8” @ 50 -75 PL (a rotación) | Unid. | 101901.051 | 1
OCSE0675 | MALLA CICLÓNICA DE 6 PIES DE ALTO, LIGERA: (Incluye tubos y correas), 4 lineas Bloques 6'', 3L alambre puas | ML | 6426.525 | 51
OCSE0677 | ALAMBRE DE PÚAS (Incluye palometas) tres lineas | ML | 408.0825 | 111
OCSE0678 | MALLA CICLÓNICA DE 6 PIES DE ALTO, LIGERA en sabaleta 3L almabre puas | ML | 2436.021 | 1
OCSE0680 | MEZCLA DE EMPAÑETE: | M3 | 4943.2425 | 1
OCSE0685 | MORTERO 1: 3, P/COLOCAR BLOQUES: | M3 | 10969.6125 | 1
OCSE0876 | CORTE MATERIAL INSERVIBLE CON EQUIPO | M3 | 799.6485 | 13
OCSE0877 | EXCAVACION ROCA CALIZA CON RETRO EXCAVADORA | M3 | 3686.382 | 1
OCSE0878 | EXCAVACION ROCA BLANDA A MANO | M3 | 1239.7665 | 43
OCSE0879 | EXCAVACION EN ROCA CON EQUIPO (COMPRESOR) | M3 | 3645.911 | 21
OCSE0880 | EXCAVACION EN CALICHE Y/O TIERRA BLANDA | M3 | 771.687 | 41
OCSE0881 | RELLENO DE TIERRA COMPENSADO Y/O REPOSICION | M3 | 1783.53 | 16
OCSE0882 | DEMOLICION DE MUROS CON RETRO: | M3 | 797.349 | 2
OCSE0883 | DEMOLICION DE HA CON RETRO: | M3 | 1878.618 | 11
OCSE0884 | DEMOLICION DE MURO A MANO | M3 | 536.76 | 19
OCSE0885 | DEMOLICIÓN DE HORMIGON ARMADO A MANO | M3 | 1878.618 | 63
OCSE0886 | DEMOLICION DE HORMIGON SIMPLE | M3 | 1105.0725 | 1
OCSE0887 | REGADO DE GRAVA | M3 | 144.0495 | 30
OCSE0692 | Relleno arena o cascajo (a mano) | m3 | 2993.0775 | 4
OCSE0693 | Relleno arena o cascajo (con equipo) | m3 | 3110.289 | 13
OCSE0694 | Relleno caliche (a mano) | m3 | 1197.987 | 38
OCSE0695 | Relleno caliche (con equipo) | m3 | 1528.4325 | 2
OCSE0696 | Relleno caliche y arena o cascajo (a mano) | m3 | 2078.979 | 1
OCSE0697 | Relleno caliche y arena o cascajo (con equipo) | m3 | 2352.924 | 3
OCSE0698 | Relleno de reposición caliche suelto (a mano) | m3 | 501.354 | 1
OCSE0699 | Relleno de reposición caliche suelto (con equipo) | m3 | 845.712 | 1
OCSE0700 | Remoción capa vegetal (a mano) | m3 | 799.6485 | 1
OCSE0005 | Limpieza y remoción de capa vegetal con equipos pesados | m3 | 112.0455 | 1
OCSE0702 | PINTURA ACRILICA PREPARADA INT/EXT | m2 | 321.3945 | 1
OCSE0704 | PINTURA ACRILICA PREP. INT/EXT ANDAMIOS | m2 | 589.1025 | 2
OCSE0705 | PINTURA ACRILICA SUPERIOR INT/EXT | m2 | 332.955 | 3
OCSE0706 | PINTURA ACRILICA SUPERIOR INT/EXT ANDAMIO | m2 | 600.6525 | 3
OCSE0707 | PINTURA ACRILICA CONTRACTOR INT/EXT | m2 | 253.8585 | 4
OCSE0708 | PINTURA ACRI. CONTRACTOR INT/EXT ANDAMIO | m2 | 521.5665 | 5
OCSE0710 | PINTURA ECONOMICA INT/EXT | m2 | 264.0435 | 5
OCSE0672 | PINTURA ECONOMICA INT/EXT ANDAMIOS | m2 | 532.35 | 6
OCSEP001 | PINTURA SEMIGLOSS INTERIOR/EXTERIOR | m2 | 392.784 | 7
OCSEP002 | PINTURA SEMIGLOSS CONTRACTOR INT/EXT | m2 | 396.06 | 7
OCSEP003 | PINTURA MANTENIMIENTO | m2 | 486.6015 | 8
OCSEP004 | PINTURA ANTI-OXIDO | m2 | 369.5265 | 9
OCSEP005 | PINTURA MANTENIMIENTO CON ANDAMIOS | m2 | 715.512 | 9
OCSEP006 | PINTURA MANTENIMIENTO INDUSTRIAL | m2 | 446.901 | 10
OCSEP007 | PINTURA EPOXICA | m2 | 614.817 | 11
OCSEP008 | Pintura laca para puerta | m2 | 311.4195 | 11
OCSE0671 | PINTURA DE ALTO TRAFICO (Color Amarillo) | m2 | 783.1005 | 97
OCSE0709 | Pintura mantenimiento en hierros y estructuras | m2 | 470.379 | 238
OCSE0712 | Acera frotada y violinada | m2 | 1971.123 | 323
OCSE0714 | Adoquín 500-80 aguayo 8x10x20 cm., gris | m2 | 2949.9855 | 1
OCSE0721 | Cerámica importada tipo 09 | m2 | 3591.147 | 1
OCSE0723 | Granito 30x30, 1-2-3, fondo gris | m2 | 2124.234 | 1
OCSE0724 | Granito 40x40, 1-2-3, fondo blanco | m2 | 2361.9645 | 1
OCSE0725 | Hormigón armado 3/8" a 20, 1:2:4, piso .10 m. esp. | m2 | 2581.488 | 1
OCSE0727 | Hormigón armado 3/8" a 20, 1:2:4, piso .15 m. esp. | m2 | 3179.0745 | 7
OCSE0733 | Hormigón armado 3/8" a 20, 180 kg/cm², piso .10 m. esp. | m2 | 2287.0785 | 1
OCSE0735 | Hormigón armado 3/8" a 20, 180 kg/cm², piso .15 m. esp. | m2 | 2792.9685 | 1
OCSE0737 | Hormigón armado 3/8" a 20, 210 kg/cm², piso .10 m. esp. | m2 | 2316.048 | 1
OCSE0739 | Hormigón armado 3/8" a 20, 210 kg/cm², piso .15 m. esp. | m2 | 2836.4385 | 1
OCSE0740 | Hormigón armado 3/8" a 20, 210 kg/cm², piso .20 m. esp. | m2 | 3364.8615 | 1
OCSE0741 | Hormigón frotado, piso 10 cm. | m2 | 1911.126 | 1
OCSE0742 | Hormigón frotado y violinado, piso 10 cm. | m2 | 1983.576 | 1
OCSE0743 | Hormigón pulido, piso 10 cm. | m2 | 2025.387 | 13
OCSE0745 | Ladrillo tipo feria pequeña, piso | m2 | 1560.384 | 13
OCSE0748 | Quicio granito 40x07, blanco | m | 440.916 | 6
OCSE0753 | Zócalo granito 30x07, gris | m | 264.537 | 1
OCSE0754 | Zócalo granito 40x07, blanco | m | 317.9505 | 2
OCSE0756 | Zócalo mosaicos 25x07, rojo | m | 294.5565 | 6
OCSE0757 | Zócalo p/escalones, super chapa crema marfil | u | 724.1535 | 1
OCSE0762 | SUMINISTRO Y INSTALACIÓN DE PARRILLAS DE VARILLAS DE ¾, APOYADA EN ANGULARES 2"x2"x1/4" | ML | 2532.999 | 33
OCSE0763 | SUMINISTRO Y INSTALACIÓN DE PARRILLA EN PERFILES METÁLICOS | P2 | 827.8515 | 97
OCSE0764 | ESCALERA METÁLICA PARA ACCESO AL TECHO (En tubo y hierro) | UD.. | 37068.3915 | 2
OCSE0765 | TAPAS METÁLICAS EN TOLA CORRUGADAS | P2 | 1964.634 | 148
OCSE0766 | TAPA DE TOLA 3/16” CORRUGADA | P2 | 1161.468 | 2
OCSE0767 | RIEL GALVANIZADO PARA BASE DE TRANSFORMADOR | M.L | 15321.6 | 1
OCSE0768 | PARRILLAS GALVANIZADAS | P2 | 4918.9665 | 110
OCSE0769 | CERRAMIENTO EN HIERRO (Barras Cuadradas) | P2 | 963.774 | 16
OCSE0771 | PUERTA DE PLYWOOD 3'x7': | M2 | 5254.7565 | 3
OCSE0772 | PUERTA DE PINO panel 3'x7': | M2 | 7550.403 | 1
OCSE0777 | PUERTAS POLIMETAL ( 1.00 x 2.75 ) Inc. Tragaluz y Accesorios | Unid. | 26085.15 | 1
OCSE0779 | PUERTAS POLIMETAL (2.10x0.90)m (Inc. Llavín y Accesorios) | Unid. | 11200.056 | 1
OCSE0781 | PUERTAS POLIMETAL (2.10x1.00)m Doble (Inc. Llavín y Accesorios) | Unid. | 24199.9485 | 1
OCSE0783 | PUERTA DE ALUMINIO Y VIDRIO (2.10x1.00)m Doble Hoja (Inc. Accesorios) | Unid. | 41744.913 | 1
OCSE0784 | PUERTA ENROLLABLE DE ALUMINIO | M2 | 14637.777 | 1
OCSE0785 | PUERTA DE HIERRO Y TOLA 2 X 1m | M2 | 10329.543 | 2
OCSE0788 | PUERTA EN MALLA CICLÓNICA (Incluye: tubos y correas) | Unid. | 8469.426 | 1
OCSE0790 | SUMINISTRO Y INSTALACIÓN DE GABINETES DE PARED (Pino) | P.L. | 1468.2675 | 1
OCSE0792 | CHARRANCHA, CALCULO DEL COSTO | M | 576.9225 | 135
OCSE0793 | CEPOS DE MADERA PARA COLUMNAS | Unid. | 3257.478 | 4
OCSE0809 | TOPE EN MARMOLITE EN MESETA | P2 | 324.4185 | 1
OCSE0849 | FINO TECHO PLANO: | M2 | 979.5135 | 136
OCSE0850 | ZABALETA DE TECHO: | ML | 225.2355 | 76
OCSE0853 | VENTANA SALOM. ALUM. BCO., PALANCA | M2 | 7220.2305 | 2
OCSE1874 | SUMINISTRO Y COLOCACIÓN DE ASFALTO ESP.=2”, (en Interior de la Subestación) | M2 | 1445.094 | 245
OCSE1875 | ESPEJO CONVEXO VISOR P/ENTRADA A SUBESTACIÓN (INC. | PA | 6684.4365 | 1
OCSE1876 | Jardineras H=1.20 mts (incluye muros de bloques de 0.15 mts, pañete, pintura, cantos e impermeabilizante) | ML | 799.6485 | 29
OCSE1877 | Jardineras circulares D=2.10 m mts H=0.20 mts. | ML | 3686.382 | 29
OCSE1878 | Jardineras en muros de bloques cuadradas (2.00 x 2.00) mts H=0.20 mts. | ML | 1239.7665 | 43
OCSE1879 | Canaleta con rejilla galvanizada en caliente | ML | 40538.715 | 21
MAC-SL01 | Limpieza Caseta | m2 | 72.033 | 290
MAC-SL02 | Deshierbe de tierra y malezas y Limpieza del Terreno | m2 | 4.8405 | 10633
MAC-SL03 | Fumigacion de la Sub-estacion | M2 | 0.6615 | 10631
MAC-SL04 | Aplicación de herbicida Parte Interna de Sub-Estaciones | m2 | 1.1235 | 10642
MAC-SL05 | Colocación de veneno para ratas y roedores parte interna de Sub-Estaciones | U.D. | 1031.3205 | 1
MAC-SL06 | Recogida, Bote de Basura y Escombros dañinos en la instalación de Sub-Estaciones | U.D. | 1031.3205 | 7
MAC-SL07 | Suministro y Colocación de tanques plásticos de 55 galones | U.D. | 1289.148 | 1
MAC-SL08 | Limpieza en cámara séptica | U.D. | 8250.4695 | 2
MAC-SL09 | Limpieza en cámara inspección | U.D. | 6015.9645 | 3
MAC-SL10 | Limpieza en cámara trampa de grasa | U.D. | 6875.3895 | 1
MAC-SL11 | Limpieza de Canaleta | M.L. | 128.919 | 135
MAC-SL12 | Destape de pozo filtrante | U.D. | 2823.828 | 2
MAC-R01 | Replanteo Topográfico | M2 | 151.9455 | 235
MAC-MTD22 | SUMINISTRO Y COLOCACIÓN DE PIEDRAS BOLAS DE RIO | M3 | 3517.0905 | 1
MAC-MTD23 | SUMINISTRO Y REGADO DE GRAVA | M3 | 2999.8815 | 3
MAC-MTD24 | BOTE Y/O ACARREO DE MATERIAL DE DESECHO (1-20 KM) | M3 | 713.7585 | 187
MAC-HA01 | Vaciado H.A. Esp. 0.10m (P/ Tapas de Caneletas, Registros, Camara Septica, Rampas, Base para Tinaco, etc). | M3 | 41760.0015 | 1
MAC-TS11 | Sellado con Hormigon Simple | P.A. | 1551.648 | 24
MAC-TS14 | Ranurado de Piso de Hormigon y Pared | M.L. | 268.947 | 21
MAC-TT07 | Desague de Techo PVC 4” (Bajante) | U.D. | 3472.035 | 5
MAC-TT08 | Correccion de Pendientes | M2 | 1004.4405 | 35
MAC-P04 | Zocalos de Granitos (0.07 X 0.30) | ML | 353.7765 | 1
MAC-P05 | Brillado y Pulido de Piso | M2 | 434.469 | 25
MAC-AP03 | Contruccion de Contén en H.S. | M.L. | 1303.3965 | 31
MAC-VP05 | Suministro y instalacion de Alambre Trinchera | ML | 1758.5505 | 111
MAC-VP06 | Reparacion Verja Malla Ciclonica, (Inc. Tubo y Accesorios) | M2 | 1344.7665 | 13
MAC-VP07 | Desmantelamiento de Malla Ciclonica | P2 | 155.1585 | 148
MAC-VP08 | Suministro y Instalación Palometas Sencilla P/Alambre Trinchera | U.D. | 500.2515 | 45
MAC-VP10 | Suministro y Instalación Ruedas en Porton corrediza | U.D. | 7008.687 | 2
MAC-VP11 | Suministro y Instalación Pestillo Simple | U.D. | 404.0505 | 9
MAC-VP12 | Suministro y Instalación Pestillo Con Porta candado | U.D. | 352.737 | 1
MAC-VP15 | Suministro y Instalacion de Alambre Puas | ML | 1086.162 | 323
MAC-IS01 | Suministro y Instalacion Tinaco (500 galones según el caso) | U.D. | 18681.537 | 1
MAC-IS02 | Suministro y Instalación de Aparatos Sanitarios (Inc. Tuberias y Piezas) | U.D. | 12782.091 | 2
MAC-IS03 | Suministro y Instalación de Lavamanos (Inc. Llave Tuberias y Piezas) | U.D. | 7380.1875 | 1
MAC-IS04 | Suministro y Instalación de Fregaderos (Inc. Llave Tuberias y Piezas) | U.D. | 6568.0335 | 1
MAC-IS07 | Suministro y Instalacion de Duchas Monomando Sencillas (Inc. Llave, Tuberias y Piezas) | U.D. | 6882.666 | 1
MAC-IS08 | Suministro y Instalacion de Rejillas de Desagues de Piso de 2” | U.D. | 491.61 | 4
MAC-IS10 | Suministro y Instalacion de Tapa Galvanizada para Cisterna | U.D. | 10815.63 | 1
MAC-IS12 | Suminitro y Instalacion de Tanque de 60 Gls/Cisterna (Presurizado en Fibra) | U.D. | 26449.1115 | 1
MAC-IS13 | Suministro y Instalacion de Llave de Paso de ½” | U.D. | 1013.712 | 1
MAC-IS14 | Suministro y Instalacion de Llave de Paso de ¾” | U.D. | 1327.368 | 2
MAC-IS15 | Suministro y Instalacion de Llave de Chorro de ½” | U.D. | 737.4255 | 1
MAC-IS16 | Suministro y Instalacion de Llave de Chorro de ¾” | U.D. | 836.745 | 1
MAC-IS17 | Suministro y Instalacion Desague de Piso de 2" | U.D. | 3293.85 | 1
MAC-IS18 | Suministro y Instalacion de Bomba de 1 Hp/Cisterna | U.D. | 30131.6295 | 1
MAC-IS20 | Suministro y Instalacion de Bomba Sumergible 1.5 HP | U.D. | 68406.933 | 1
MAC-IS21 | Suministro y Instalacion de Bomba Ladrona de 1 Hp | U.D. | 11808.342 | 1
MAC-IS22 | Suministro y Instalacion de Bomba Ladrona de 2 Hp | U.D. | 21562.4325 | 1
MAC-IS23 | Reparacion de Bomba Sumengible (Inc. Rebobinado, Reparacion Considerable, Etc). | U.D. | 8259.2055 | 1
MAC-IS24 | Reparacion de Bomba Ladronas y de Cisterna (Inc. Rebobinado, Reparacion Considerable, Etc). | U.D. | 3820.593 | 1
MAC-IS25 | Mantenimiento de Bomba Sumengible (Inc. Cambio de Capacitores, Fusibles, Etc) | U.D. | 6882.666 | 1
MAC-IS26 | Mantenimiento de Bomba Ladronas y de Cisterna (Inc. Cambio de Capacitores, Fusibles, Etc) | U.D. | 3183.8205 | 1
MAC-IS27 | Suministro y Instalacion Accesorios para Baños | U.D. | 6882.666 | 1
MAC-IS28 | Suministro y Instalacion tapa de tanque de inodoro | U.D. | 2467.4685 | 1
MAC-IS29 | Suministro y Instalacion tanque de inodoro | U.D. | 3422.601 | 1
MAC-IS30 | Suministro y Instalacion de Flota para Cisterna | U.D. | 1415.8725 | 1
MAC-IS31 | Suministro y Instalacion flota en tanque de inodoro (Inc. Valvula de entrada y de salida) | U.D. | 1150.3905 | 1
MAC-IS32 | Suministro y Instalacion Pera de la valvula de salida del inodoro | U.D. | 589.9425 | 1
MAC-IS33 | Suministro y Instalacion balancin | U.D. | 1061.886 | 1
MAC-IS34 | Suministro y Instalacion llave sencilla para lavamano | U.D. | 2163.126 | 3
MAC-IS35 | Suministro y Instalacion llave sencilla para ducha | U.D. | 2349.942 | 1
MAC-IS36 | Suministro y Instalacion de llave sencilla para Fregadero | U.D. | 2507.2635 | 1
MAC-IS37 | Suministro y Instalacion valvula para orinal | U.D. | 4378.542 | 1
MAC-IS38 | Suministro y Instalacion ducha | U.D. | 983.2305 | 1
MAC-IS39 | Suministro y Instalacion llave angular ½" | U.D. | 1170.54 | 1
MAC-IS40 | Suministro y Instalacion llave angular ⅜" | U.D. | 1401.1095 | 1
MAC-IS41 | Suministro y Instalacion sifon para lavamanos 1 1/4" | U.D. | 1069.6665 | 2
MAC-IS42 | Suministro y Instalacion sifon para fregadero 1 1/4" | U.D. | 1796.3505 | 1
MAC-IS43 | Suministro y Instalacion de Junta de Cera p/inodoro | U.D. | 1278.2175 | 1
MAC-IS44 | Suministro y Instalacion de Tubos PVC de 8" SDR-32.5 | ML | 1752.6075 | 1
MAC-IS45 | Suministro y Instalacion de Tubos PVC de 6" SDR-32.5 | ML | 1167.7995 | 28
MAC-IS46 | Suministro y Instalacion de Tubos PVC de 4" SDR-32.5 | ML | 509.943 | 9
MAC-IS47 | Suministro y Instalacion de Tubos PVC de 3" SDR-32.5 | ML | 315.7035 | 12
MAC-IS48 | Suministro y Instalacion de Tubos PVC de 2" SDR-32.5 | ML | 143.493 | 11
MAC-IS49 | Suministro y Instalacion de Tubos PVC de 1" SDR-32.5 | ML | 105.105 | 5
MAC-IS50 | Suministro y Instalacion de Tubos PVC de 3/4" SDR-32.5 | ML | 81.816 | 4
MAC-IS51 | Suministro y Instalacion de Tubos PVC de 1/2" SDR-32.5 | ML | 67.2735 | 8
MAC-IS52 | Suministro y Instalacion de Tee de 1/2" presión | U.D. | 88.494 | 1
MAC-IS53 | Suministro y Instalacion de Tee de 3/4" presión | U.D. | 98.3115 | 1
MAC-IS54 | Suministro y Instalacion de Tee de 1" presión | U.D. | 126.4515 | 1
MAC-IS55 | Drenaje Frances en Tuberia PVC de 8” | M.L. | 4195.0335 | 2
MAC-IS56 | Suministro y Instalacion de Codos 1/2" x 90 presión | U.D. | 85.0395 | 2
MAC-IS57 | Suministro y Instalacion de Codo de 3/4" x 90 presión | U.D. | 94.5945 | 2
MAC-IS58 | Suministro y Instalacion de Codo de 1" x 90 presión | U.D. | 117.9885 | 2
MAC-IS59 | Suministro y Instalacion de Valvula check horizontal (p/tinacos) | U.D. | 1179.8955 | 1
MAC-IS60 | Suministro y Instalacion de Piezas especiales | U.D. | 4916.1945 | 4
MAC-IS61 | Suministro y instalacion de division en pvc en banos (0.80 x 1.90) | U.D. | 2359.7595 | 1
MAC-IS62 | Suministro y instalacion de division en pvc en banos (1.00 x 1.70) | U.D. | 2359.7595 | 1
MAC-IS63 | Suministro y Instalacion de mangueras flexible de vinyl (p/lavamano y fregadero) | U.D. | 491.61 | 4
MAC-IS64 | Perforacion de pozo filtrante, encamisado en pvc de 8" @ 100 PL (a percusion) | U.D. | 102176.424 | 1
MAC-IS65 | Perforacion de pozo filtrante, encamisado en pvc de 8" @ 100 PL (a rotacion) | U.D. | 120207.5595 | 1
MAC-IS66 | Reubicacion de Tinaco (Inc. Tuberias y Piezas) | U.D. | 5899.425 | 1
MAC-IE01 | Suministro y Instalación de Tubos de Lamparas Fluorescentes | U.D. | 589.9425 | 68
MAC-IE02 | Suministro y Instalación de Balastro/Lamparas | U.D. | 6440.2065 | 15
MAC-IE03 | Suministro y Instalación de Difusor de lamparas | U.D. | 766.92 | 5
MAC-IE04 | Suministro y Instalación de lampara tipo industrial sin difusor de 2 tubos de 4" | U.D. | 9045.7815 | 11
MAC-IE05 | Suministro y Instalación de lamparas 2 x 4 colgantes | U.D. | 9045.7815 | 1
MAC-IE06 | Suministro y Instalación de lamparas 2 x 4 con difusor cuadriculado | U.D. | 10324.0095 | 9
MAC-IE07 | Suministro y Instalacion de lamparas tipo industrial con difusor 1"x 4", 2 tubos | U.D. | 7865.907 | 1
MAC-IE08 | Suministro y Instalacion de lamparas tipo industrial con difusor 2"x 4", 4 tubos | U.D. | 9045.7815 | 5
MAC-IE09 | Suministro y Instalacion de lamparas tipo cobra | U.D. | 8062.5615 | 1
MAC-IE10 | Suministro y instalacion de Bombillas p/lampara tipo cobra | U.D. | 884.9085 | 1
MAC-IL01 | Suministro y instalacion de Bombillas LED 22 w | U.D. | 478.842 | 24
MAC-IL02 | Suministro y instalacion de Tubos fluorecente LED 22 w | U.D. | 773.304 | 24
MAC-IE11 | Suministro y Instalacion de Fotoceldas para lamparas | U.D. | 2920.218 | 1
MAC-IE12 | Suministro y Instalacion de Tomacorrientes 110V | U.D. | 990.318 | 8
MAC-IE13 | Suministro y Instalacion de Tomacorrientes 220V | U.D. | 1150.7895 | 2
MAC-IE14 | Suministro y Instalacion de Interruptores Sencillos | U.D. | 855.6345 | 4
MAC-IE15 | Suministro y Instalacion de Interruptores Dobles | U.D. | 1066.5585 | 2
MAC-IE16 | Suministro y Instalacion de Interruptores Tripes | U.D. | 1423.1805 | 2
MAC-IE17 | Suministro y Instalacion interruptor Three-way | U.D. | 985.1835 | 1
MAC-IE18 | Suministro y Instalacion de Breakers Sencillo | U.D. | 1301.874 | 1
MAC-IE20 | Suministro y Instalación de Caja de Breakers | U.D. | 8849.127 | 1
MAC-IE21 | Suministro y Instalación de Tapas de Interruptores Sencillos | U.D. | 393.2985 | 1
MAC-IE22 | Suministro y Instalación de Tapas de Interruptores Dobles | U.D. | 443.4465 | 1
MAC-IE24 | Suministro y Instalacion Tapas tomacorrientes sencillo | U.D. | 530.523 | 1
MAC-IE25 | Suministro y Instalacion Tapas tomacorrientes dobles | U.D. | 530.523 | 1
MAC-IE26 | Suministro y Instalación de Tapas de Ciegas Plasticas | U.D. | 294.966 | 1
MAC-IE27 | Suministro y Instalación de Tapas de Ciegas Metalicas | U.D. | 393.2985 | 2
MAC-IE28 | Suministro y Instalación Tapas Panel Distribucion | U.D. | 1393.308 | 1
MAC-IE29 | Suministro y Instalación de Rocetas | U.D. | 1753.5 | 11
MAC-IE30 | Suministro y Instalación de Bombillos de Bajo Consumo | U.D. | 904.596 | 8
MAC-IE31 | Climatizacion, Inc. Equipos y Instalacion | TON | 49161.924 | 1
MAC-IE32 | Limpieza de Acondicionadores de Aire (Inc. Limpieza Filtros, Etc) | U.D. | 1474.8615 | 1
MAC-IE33 | Mantenimiento Aires Acondicionados. (Inc. Tuberias, Gas Refrigerante, Rejillas y Filtros) | U.D. | 6882.666 | 3
MAC-IE34 | Reparación de Aires Acondicionados (fugas) | U.D. | 9537.423 | 1
MAC-IE35 | Suministro y Instalacion de Extractor de Aire 12”X12” | U.D. | 9772.4235 | 1
MAC-IE36 | Suministro y Instalacion de Extractor de Aire 10”x10” | U.D. | 7661.577 | 1
MAC-IE37 | Suministro y Instalacion de Abanico KDK de Techo (Tipo Pedestal Giratorio) | U.D. | 10520.6535 | 1
MAC-IE40 | Alimentacion electrica | P.A. | 14748.573 | 1
MAC-V03 | Suministro y Instalacion de Tiradores de Ventana de Aluminio | U.D. | 879.27 | 1
MAC-PG02 | Suministro y Instalacion de Puerta Polimetal (2.10x1.00)m (Inc. Llavin y Accesorios) | U.D. | 15516.5745 | 1
MAC-PG04 | Suministro y Instalacion de Puerta Polimetal (2.10x0.80)m (Inc. Llavin y Accesorios) | U.D. | 13447.686 | 1
MAC-PG05 | Suministro y Instalacion de Puerta Polimetal (2.10x1.00)m Doble (Inc. Llavin y Accesorios) | U.D. | 31033.17 | 1
MAC-PG08 | Suministro y Instalacion de Puerta Enrollable de Aluminio | M2 | 6498.66 | 1
MAC-PG10 | Suministro y Instalacion de Puerta de Hierro (Barra de Hierro y Perfiles 2”x2”) | P2 | 613.6515 | 13
MAC-PG14 | Suministro y Instalacion de Llavin en Puertas Polimetal | U.D. | 1474.8615 | 3
MAC-PG15 | Suministro y Instalacion de Llavin en Puertas de Aluminio y Vidrio | U.D. | 2458.092 | 1
MAC-PG16 | Desmonte y Instalacion de Puertas | U.D. | 983.2305 | 3
MAC-PG18 | Reparacion de Puerta de Hierro (Incluye pintura) | P.2. | 688.254 | 1
MAC-PG19 | Reparacion porton entrada, incluye malla ciclonica y portacandados, rodamientos | U.D. | 9832.389 | 2
MAC-PG20 | Reparacion de marcos de puertas (aluminio) | U.D. | 5702.7915 | 1
MAC-PG21 | Reparacion de marcos de puertas (pino y playwood) | U.D. | 3637.977 | 1
MAC-PG25 | Reparacion de gabinete de piso (Pino) | U.D. | 9832.389 | 1
MAC-H01 | Suministro e instalación de parrillas de varillas de 3/4" apoyada en angulares 2"x2"x1/4" | ML | 2120.601 | 13
MAC-H02 | Suministro e instalación de parrillas en Perfiles Metalicos | P2 | 726.075 | 53
MAC-H03 | Suministro y Instalacion de Parrillas Galvanizadas | P2 | 1089.1125 | 12
MAC-H06 | Construccion de Tapa de Tola 3/16” Corrugada | P2 | 926.0685 | 4
MAC-H07 | Desmantelamiento de Parrillas Existentes | P2 | 299.985 | 1
OSE-SAA02 | Suministro e instalación Aire Acondicionado Tipo Split 12000 BTU inverter | U.D. | 54834.465 | 1
OSE-SAA03 | Suministro e instalación Aire Acondicionado Tipo Split 18000 BTU inverter | U.D. | 82251.6765 | 1
OSE-SAA05 | Suministro e instalación Aire Acondicionado Tipo Split 36000 BTU inverter | U.D. | 164503.374 | 1
OSE-SAA06 | Suministro e instalación Aire Acondicionado Tipo Split 60000 BTU inverter | U.D. | 274172.283 | 1
OSE-SAA12 | Suministro e instalación Unid. compresor A/A T. Split para 12000 BTU | U.D. | 30158.9505 | 1
OSE-SAA13 | Suministro e instalación Unid. compresor A/A T. Split para 18000 BTU | U.D. | 45238.4205 | 1
OSE-SAA14 | Suministro e instalación Unid. compresor A/A T. Split para 24000 BTU | U.D. | 60317.8905 | 1
OSE-SAA15 | Suministro e instalación Unid. compresor A/A T. Split para 36000 BTU | U.D. | 90476.862 | 1
OSE-SAA16 | Suministro e instalación Unid. compresor A/A T. Split para 60000 BTU | U.D. | 150794.7525 | 1
OSE-SAA18 | Suministro e instalación manejadora A/A T. Split para 12000 BTU | U.D. | 24675.5145 | 1
OSE-SAA19 | Suministro e instalación manejadora A/A T. Split para 18000 BTU | U.D. | 37013.256 | 1
OSE-SAA20 | Suministro e instalación manejadora A/A T. Split para 24000 BTU | U.D. | 49351.008 | 1
OSE-SAA21 | Suministro e instalación manejadora A/A T. Split para 36000 BTU | U.D. | 74026.5225 | 1
OSE-SAA22 | Suministro e instalación manejadora A/A T. Split para 60000 BTU | U.D. | 123377.5305 | 1
OSE-SAA24 | Desmonte y retiro Aire Acondicionado Tipo Split 12000 BTU | U.D. | 5156.5395 | 1
OSE-SAA25 | Desmonte y retiro Aire Acondicionado Tipo Split 18000 BTU | U.D. | 6015.9645 | 1
OSE-SAA26 | Desmonte y retiro Aire Acondicionado Tipo Split 24000 BTU | U.D. | 6875.3895 | 1
OSE-SAA27 | Desmonte y retiro Aire Acondicionado Tipo Split 36000 BTU | U.D. | 7734.8145 | 1
OSE-SAA28 | Desmonte y retiro Aire Acondicionado Tipo Split 60000 BTU | U.D. | 8594.25 | 3
OSE-SAA30 | Desmonte y retiro manejador, compresor, o T/ ventana A/A 12000 BTU | U.D. | 2578.275 | 1
OSE-SAA31 | Desmonte y retiro manejador, compresor, o T/ ventana A/A 18000 BTU | U.D. | 3007.998 | 1
OSE-SAA32 | Desmonte y retiro manejador, compresor, o T/ ventana A/A 24000 BTU | U.D. | 3437.7105 | 1
OSE-SAA33 | Desmonte y retiro manejador, compresor, o T/ ventana A/A 36000 BTU | U.D. | 3867.4125 | 1
OSE-SAA34 | Desmonte y retiro manejador, compresor, o T/ ventana A/A 60000 BTU | U.D. | 4297.1355 | 1
OSE-PAV01 | PERFILADO Y COMPACTADO SUELO DE FUNDACION: | M2C | 19.0785 | 1
OSE-PAV02 | RELLENO PARA CONFORMAR EXPLANACION: | M3C | 191.52 | 1
OSE-PAV03 | RELLENO CON MACO | HR | 1234.359 | 1
OSE-PAV06 | BASE GRANULAR DE PLANTA: | M3C | 2030.406 | 1
OSE-PAV08 | BASE GRANULAR NATURAL (con retro): | M3C | 917.826 | 1
OSE-PAV10 | RIEGO DE IMPRIMACION 0.3GLS/M2 CON ARENA: | M2 | 207.207 | 1
OSE-PAV11 | RIEGO DE IMPRIMACION 0.5GLS/M2 CON GRAVA: | M2 | 336.5355 | 1
OSE-PAV12 | RIEGO DE IMPRIMACION CON EMULSION: | M2 | 198.3345 | 1
OSE-PAV13 | CARPETA DE HORMIGON ASFALTICO DE 4": | M2 | 2896.3515 | 1
OSE-PAV15 | CARPETA DE HORMIGON ASFALTICO DE 2.50": | M2 | 1782.018 | 1
OSE-PAV16 | CARPETA DE HORMIGON ASFALTICO DE 2": | M2 | 1445.7135 | 1
OSE-PAV17 | CARPETA DE HORMIGON ASFALTICO 1.5": | M2 | 1152.186 | 1
OSE-PAV18 | CARPETA DE HORMIGON ASFALTICO 1.": | M2 | 870.3765 | 1
OSING001 | Diseño e ingenieria general Obras civiles de SUBESTACIONES PEQUEÑAS | P.A. | 156535.491 | 1
OSING002 | Diseño e ingenieria general Obras civiles de SUBESTACIONES MEDIANAS | P.A. | 313070.982 | 1
OSING003 | Diseño e ingenieria general Obras civiles de SUBESTACIONES GRANDES | P.A. | 469606.473 | 1
OSING008 | Estudios de topografía de campo, Planimetrico y altimétrico | M2 | 66.5595 | 2
OSING009 | Estudio de Suelos- Metro lineal de perforaciones | ML | 14791.1715 | 2
OSING010 | Diseño Disposición de equipo en planta y cortes. | P.A. | 29582.322 | 2
OSING011 | Cálculo estructural de fundaciones para los equipos y estructuras. | P.A. | 44373.4935 | 2
OSING012 | Diseño de las estructuras de pórticos y vigas | P.A. | 51769.0845 | 2
OSING013 | Diseño civil general de la subestación con todos sus componentes - solo vistas | P.A. | 36977.913 | 2
OSING014 | Diseño del sistema contra incendios | P.A. | 81351.4065 | 2
OSING015 | Planos de detalle y constructivos de la obra civil y accesos internos. | P.A. | 66560.235 | 2
OSING016 | Especificación de materiales para la obra civil. | P.A. | 29582.322 | 2
OSING017 | Análisis de precios unitarios de cada partida en la construccion | P.A. | 66560.235 | 2
OSING018 | Presupuesto referencial, incluir volúmenes de obra | P.A. | 22186.7415 | 2
OSING019 | Evaluación de riesgos en la construcción que afecten el cronograma ó el costo | P.A. | 51769.0845 | 2
OSING020 | Diseño parcial en instalación civil nueva o modificada a partir de diseño existente | P.A. | 22186.7415 | 1
OSING038 | Diseño parcial en instalación Electrica nueva o modificada a partir de diseño existente | P.A. | 44373.4935 | 1
OSING039 | Dibujo de plano en autocad a partir de diseño existente no editable | Hoja | 1479.1245 | 2
OCSE1103 | Construccion de base metalica de transformadores de potencia 28 - 50 MVA | PA | 540018.5385 | 0
OCSE1104 | Suminitsro y montaje estructura metalica puente Grua Taller Transformadores | PA | 1850330.769 | 0
OCSE1108 | Escalón granito 3cms blanco | m | 4007.598 | 2
OCSE1109 | Pintura mantenimiento con andamios | m2 | 695.9505 | 2
OCSE1110 | Aplicacion de impermeabilizante | m2 | 192.5805 | 2
OCSE1111 | Sx-pel + supracure plus (imperm. estructural) | m2 | 741.0375 | 2
OCSE1112 | Inodoro color, tapa: baño servicio | UN | 18367.545 | 2
OCSE1119 | Reubicacion Panel Board | UN | 153196.659 | 2
OCSE1123 | Construcción Base para soporte de transformadores de potencia en Hierro | M2 | 36238.356 | 1
OCSE1124 | Rotura de probetas y análisis de resultados | PA | 436.8 | 1
OCSE1125 | Transporte de Rotura de probetas (Vje.) | PA | 1052.9085 | 3
OCSE1126 | Remocion de membrana asfaltica existente en el techo | m2 | 139.23 | 1
MAC-V01 | Suministro y Instalacion de Ventana Salomonica de Aluminio | M2 | 7019.5125 | 1
MAC-V02 | Suministro y Instalacion de Celosias de Aluminio | U.D. | 1114.239 | 1
MAC-V04 | Desmonte y Instalacion de Ventanas | U.D. | 678.741 | 1
MAC-V05 | Suministro y Instalacion de screen para ventanas | U.D. | 3582.0225 | 1
MAC-V06 | Suministro y Instalacion de Ventana Corrediza de Vidrio y Perfiles de Aluminio | M2 | 8130.507 | 1
MAC-IS05 | Suministro y Instalacion de Lavadero Sencillo | U.D. | 7866.117 | 1
MAC-IS06 | Suministro y Instalación de Orinal Sencillo Blanco (Inc. Valvula, Tuberias y Piezas) | U.D. | 14664.72 | 1
MAC-IS09 | Suministro y Instalacion de LavaOjos | U.D. | 6992.244 | 1
MAC-IS11 | Suminitro y Instalacion de Tanque de 42 Gls/Cisterna (Presurizado en Fibra) | U.D. | 17478.657 | 1
MAC-IS19 | Suministro y Instalacion de Bomba de 2 Hp/Cisterna | U.D. | 52948.3383 | 1
*Precio referencial por actividad
* Cantidad referencial para los 32 meses de la vigencia del contrato.
Observaciones:
• Todos los precios base presentados en este formulario, para todos los tipos de brigadas incluyen el 18% de ITBIS. • Mes o Mes Calendario: El período de tiempo en días comprendido desde el 01 del mes en cuestión hasta el día de su finalización, bien sea el día 28, 29, 30 o 31 de ese mes. • Días Hábiles: Significa día sin contar domingos ni días feriados. El sábado corresponde a medio día hábil.
Nombre del Representante Legal: |  | No. Cédula / Pasaporte:
Firma: |  | Sello del Oferente:

## F7-Lote 23 Mantto Civil SE E
FORMULARIO F7: Tabla de Precios por Actividad
EMPRESA DISTRIBUIDORA DE ELECTRICIDAD DEL ESTE, S. A. (EDE ESTE)
LICITACIÓN PÚBLICA NACIONAL NO. EDEESTE-CCC-LPN-2022-0004
Lote 23 - Servicio de Mantenimiento Civil en Subestaciones Zona Este
Nombre del Oferente: |  |  | RNC:
Precio Base por actividad con ITBIS (RD$)
Cantidad Referencial/ Contrato
Código | Descripción de la actividad | Unidad | Precio Base | Lote 23
OCSE0007 | ACERO DE ¼": | QQ | 3128.389 | 1
OCSE0014 | ACERO GRADO 60, 3/8" x 20': | QQ | 4733.85 | 1
OCSE0015 | ACERO GRADO 60, 3/8" x 25': | QQ | 4729.769 | 1
OCSE0016 | ACERO GRADO 60, ½" x 20': | QQ | 4750.218 | 1
OCSE0017 | ACERO GRADO 60, ½" x 25': | QQ | 4744.058 | 3
OCSE0018 | ACERO GRADO 60, ¾": | QQ | 4739.966 | 1
OCSE0019 | ACERO GRADO 60, DE 1": | QQ | 4699.442 | 1
OCSE0014 | ACERO GRADO 60, 3/8" x 20': | QQ | 4733.85 | 1
OCSE0017 | ACERO GRADO 60, ½" x 25': | QQ | 4744.058 | 3
OCSE0021 | MURO BLOQUES HORMIGON DE 4" - 3/8" @ 0.80m | M2 | 1740.838 | 1
OCSE0022 | MURO BLOQUES HORMIGON DE 6" - 3/8" @ 0.80m | M2 | 1994.96 | 1
OCSE0023 | MURO BLOQUES HORMIGON DE 6" - 3/8" @ 0.60m | M2 | 2095.137 | 1
OCSE0024 | MURO BLOQUES HORMIGON DE 6" - 3/8" @ 0.40m | M2 | 2295.491 | 1
OCSE0025 | MURO BLOQUES HORMIGON DE 6" - 3/8" @ 0.40m TODAS LAS CAMARAS LLENAS | M2 | 2696.573 | 1
OCSE0026 | MURO BLOQUES HORMIGON DE 6" - 3/8" @ 0.20m TODAS LAS CAMARAS LLENAS | M2 | 1924.538 | 1
OCSE0027 | MURO BLOQUES HORMIGON DE 8" - 3/8" @ 0.80m | M2 | 2389.871 | 11
OCSE0028 | MURO BLOQUES HORMIGON DE 8" - 3/8" @ 0.60m | M2 | 2504.645 | 3
OCSE0029 | MURO BLOQUES HORMIGON DE 8" - 3/8" @ 0.40m | M2 | 2734.27 | 43
OCSE0030 | MURO BLOQUES HORMIGON DE 8" - 3/8" @ 0.40m TODAS LAS CAMARAS LLENAS | M2 | 3223.077 | 3
OCSE0031 | MURO BLOQUES HORMIGON DE 8" - 3/8" @ 0.20m TODAS LAS CAMARAS LLENAS | M2 | 3423.09 | 19
OCSE0040 | BORDILLO 6", 2 LÍNEAS, 1:2:4, ZAP. .30x.15 M.) | ML | 3072.751 | 1
OCSE0041 | BORDILLO 8", 2 LÍNEAS, 1:2:4, ZAP. .40x.15 M.) | ML | 3369.421 | 1
OCSE0046 | DESAGÜES PLUVIALES 3": (Edificación de un nivel) | Unid. | 3263.777 | 1
OCSE0049 | CANTOS: | M | 264.693 | 261
OCSE0051 | EMPAÑETE maestrado COLUMNAS: | M2 | 833.657 | 1
OCSE0052 | EMPAÑETE maestrado EXTERIOR: | M2 | 1163.14 | 67
OCSE0053 | EMPAÑETE maestrado INTERIOR: | M2 | 616.242 | 80
OCSE0054 | EMPAÑETE maestrado TECHOS Y VIGAS: | M2 | 938.663 | 12
OCSE0055 | EMPAÑETE PULIDO SIN COLOR: | M2 | 677.754 | 121
OCSE0057 | EMPAÑETE RUSTICO (ESCOBA, PAPEL O BROCHA): | M2 | 1147.674 | 1
OCSE0059 | FRAGÜACHE, SIN ANDAMIOS: | M2 | 110.011 | 17
OCSE0060 | GOTEROS COLGANTES: | M | 515.163 | 1
OCSE0061 | GOTEROS DE RANURA: | M | 353.54 | 1
OCSE0063 | LECHADA CEMENTO GRIS: | M2 | 15.664 | 3
OCSE0065 | REPELLO maestrado TECHOS, 2 capas de 1.5 cm. c/u. (SIN ANDAMIOS): | M2 | 723.448 | 1
OCSE0066 | RESANE, SIN ANDAMIOS: | M2 | 206.459 | 23
OCSE0073 | CONSTRUCCIÓN DE ACERA (Frotado y Violinado), E=0.10m | M3 | 19167.148 | 1
OCSE0074 | CONSTRUCCIÓN DE CONTEN (Telford) h=0.40 m | ML | 2533.399 | 5
OCSE0076 | ANTEPECHO .40x.15, 1:2:4, 3/8" grado 40 A .40 + 2 DE 3/8": | M3 | 64471.792 | 1
OCSE0084 | BADEN SOBRE HORM CICLOPESO, ACERO GRADO 40: HORM: 210 | M3 | 33232.144 | 2
OCSE0086 | Col. 20x20, 1:2:4, 60,4 de 3/8", 3/8" a 20, lig. | M3 | 80557.741 | 2
OCSE0087 | Col. 20x20, 1:2:4, 60, 4 de 3/8", 3/8" a 20 a mano | M3 | 81050.937 | 3
OCSE0092 | Col. 30x30, 1:2:4, 60, 8 de 1/2", 3/8" a 20, lig. | M3 | 52364.521 | 1
OCSE0093 | Col. 30x30, 1:2:4, 60, 8 de 1/2", 3/8" a 20 a mano | M3 | 52859.301 | 1
OCSE0096 | Col. 40x40, 1:2:4, 60, 4 de 1/2" + 4 de 3/4", 3/8" a 20, lig. | M3 | 46931.5 | 1
OCSE0097 | Col. 40x40, 1:2:4, 60, 4 de 1/2" + 4 de 3/4", 3/8" a 20 a mano | M3 | 47323.936 | 1
OCSE0120 | Col. 50x50, 210 kg/cm², 60, 4 de 3/4" + 4 de 1", 3/8" a 20, x 20' (pórtico) | M3 | 46860.297 | 1
OCSE0114 | Col. 30x30, 210 kg/cm², 60, 4 de 3/4", 3/8" a 30, x 20' (pórtico) | M3 | 50405.828 | 1
OCSE0118 | Col. 40x40, 210 kg/cm², 60, 4 de 1/2" + 4 de 3/4", 3/8" a 20, x 20' (pórtico) | M3 | 47314.85 | 1
OCSE0126 | Col. 30x40, 240 kg/cm², 60, 4 de 3/4", 3/8" a 30, x 20' (pórtico) | M3 | 46319.504 | 1
OCSE0128 | Col. 40x40, 240 kg/cm², 60, 4 de 1/2" + 4 de 3/4", 3/8" a 30, x 20' (pórtico) | M3 | 48345.858 | 1
OCSE0197 | Dintel 15x20, 1:2:4, 60, 3 de 1/2"-2 de 3/8", 3/8" a .20, lig. | M3 | 78387.683 | 1
OCSE0201 | Dintel 10x20, 180 kg/cm², 60, 2 de 1/2"-2 de 3/8", 3/8" a .20 | M3 | 102846.953 | 1
OCSE0209 | Losa h=12, 1:2:4, 60, 3/8" x 20' a 25 a. d. lig. y winche | M3 | 31169.886 | 1
OCSE0212 | Losa h=10, 180 kg/cm², 60, 3/8" >20' a 25 a. d., horm. ind. | M3 | 33357.445 | 9
OCSE0214 | Losa h=12 180 kg/cm², 60, 3/8" >20' a 25 a. d., horm. ind. | M3 | 33127.622 | 1
OCSE0227 | Muros 0.15, 210 kg/cm², 60 3/8" x 25' a .20 a.d., 2 caras | M3 | 42928.6 | 1
OCSE0234 | Muros 0.20, 210 kg/cm², 60, 1/2" x 20' a .10 a.d., 2 caras | M3 | 35107.49 | 4
OCSE0238 | Muros 0.20, 240 kg/cm², 60, 1/2" x 20' a .10 a.d., 2 caras | M3 | 35860 | 1
OCSE0267 | Rampas h=12, 210 kg/cm², 60, 1/2" a .20 y 3/8" a .20: | M3 | 53535.46 | 1
OCSE0283 | H. A. Viga 25x50, 1:2:4, 60, 4_3/4", 2_3/8", 3/8" a .25, lig. y winche | M3 | 44043.175 | 5
OCSE0287 | H. A. Viga 20x40, 180 kg/cm², 60, 3_3/4", 2_3/8", 3/8" a .20 (Pórtico) | M3 | 44699.325 | 1
OCSE0290 | H. A. Viga 30x60, 180 kg/cm², 60, 4_3/4", 2_3/8", 3/8" a .25 | M3 | 40690.122 | 18
OCSE0302 | H. A. Viga 30x60, 210 kg/cm², 60, 4_1", 2_3/8", 3/8" a .25 | M3 | 40987.925 | 1
OCSE0307 | H. A. Viga 20x40, 240 kg/cm², 60, 3_3/4", 2_3/8", 3/8" a .20 (Pórtico) | M3 | 53980.905 | 1
OCSE0312 | H. A. Viga 30x60, 240 kg/cm², 60, 4_3/4", 2_3/8", 3/8" a .25 | M3 | 41387.687 | 1
OCSE0347 | VIGA AMARRE 15x20, 1:2:4, 4 DE 3/8" grado 40, ¼" A 20 A MANO: | M3 | 57703.745 | 1
OCSE0349 | VIGA AMARRE 20x20, 1:2:4, 4 DE 3/8", 3/8" A .20 grado 40 A MANO: | M3 | 48336.244 | 1
OCSE0374 | Zap. col., 1.2x1.2x.6, 140, 60, 8 de 1/2" a.d. | M3 | 14788.906 | 1
OCSE0386 | Zap. col., 1.2x1.2x.6, 240 kg/cm², 60, 8 de 1/2" a.d. | M3 | 15697.484 | 1
OCSE0390 | Zap. col., 2.15x2.80x.35, 180, 60, 20_1/2", 17_1/2" x 20', 2 cam. | M3 | 26885.155 | 1
OCSE0392 | Zap. col., 2.15x2.80x.35, 210 kg/cm², 60, 20_1/2", 17_1/2" x 20', 2 cam. | M3 | 27188.667 | 1
OCSE0394 | Zap. col., 2.15x2.80x.35, 240 kg/cm², 60, 20_1/2", 17_1/2" x 20', 2 cam. | M3 | 27491.2 | 1
OCSE0474 | Zap. muro, 30x20, 1:3:5, 60, 2 de 3/8", 3/8" a .25, lig. | M3 | 15850.758 | 1
OCSE0479 | Zap. muro, 30x15, 1:2:4, 60, 2 de 3/8", 3/8" a .30, lig., para bordillos | M3 | 19249.857 | 5
OCSE0483 | Zap. muro, 45x25, 1:2:4, 60, 3 de 3/8", 3/8" a .25, lig. | M3 | 14947.152 | 1
OCSE0488 | Zap. muro, 60x25, 140, 60, 3 de 3/8", 3/8" a .25 | M3 | 13349.336 | 1
OCSE0493 | Zap. muro, 45x25, 210, 60, 3 de 3/8", 3/8" a .25 | M3 | 14930.465 | 1
OCSE0494 | Zap. muro, 60x25, 210, 60, 3 de 3/8", 3/8" a .25 | M3 | 13955.381 | 1
OCSE0495 | Zap. muro, 45x25, 240, 60, 3 de 3/8", 3/8" a .25 | M3 | 15214.045 | 3
OCSE0500 | Horm. 160 kg/cm² | M3 | 8413.878 | 1
OCSE0501 | Horm. 180 kg/cm² | M3 | 9714.353 | 1
OCSE0502 | Horm. 210 kg/cm² | M3 | 10017.865 | 1
OCSE0503 | Horm. 240 kg/cm² | M3 | 10320.398 | 10
OCSE0363 | Horm. 350 kg/cm² | M5 | 11007.964 | 1
OCSE0510 | Ligado y vaciado a mano | Hora | 1964.336 | 5
OCSE0515 | Ligado y vaciado, ligadora 2 fundas | M3 | 632.61 | 2
OCSE0518 | Hormigón (1:3:5) ligadora | M3 | 8775.525 | 3
OCSE0520 | Hormigón (1:2:4) a mano | M4 | 11635.206 | 1
OCSE0523 | IMPERMEABILIZANTE (Membrana Asfáltica Lisa) 4KG =3.00MM (Inc. Pintura de aluminio y primer) | M2 | 1460.668 | 1
OCSE0524 | IMPERMEABILIZANTE (Membrana Asfáltica Granular) 4KG =3.00MM (Inc. Pintura de aluminio y primer) | M2 | 1526.998 | 150
OCSE0525 | IMPERMEABILIZANTE LANCO SILICOOL, incluye sellado de grietas con cemento. | M2 | 525.316 | 1
OCSE0539 | LUZ CENITAL: | Unid. | 1841.785 | 2
OCSE0541 | INTERRUPTOR DOBLE: | Unid. | 2366.529 | 2
OCSE0542 | INTERRUPTOR TRIPLE: | Unid. | 2673.759 | 1
OCSE0543 | INTERRUPTOR TRES VÍAS: | Unid. | 2234.518 | 1
OCSE0546 | TOMACORRIENTE DOBLE 110 V.: | Unid. | 2129.743 | 6
OCSE0554 | PANEL DISTRIBUCIÓN 6 ESPACIOS, 1 PH: | Unid. | 9410.973 | 1
OCSE0557 | PANEL DISTRIBUCIÓN 16 ESPACIOS, 1 PH: | Unid. | 20458.46 | 1
OCSE0561 | SALIDA DE LÁMPARA TIPO INDUSTRIAL SIN DIFUSOR DE 2 TUBOS DE 4” | Unid. | 10337.404 | 21
OCSE0562 | SALIDA DE LÁMPARAS 2 x 4 COLGANTES | Unid. | 10337.404 | 1
OCSE0563 | SALIDA DE LÁMPARAS 2 x 4 CON DIFUSOR CUADRICULADO | Unid. | 11798.138 | 7
OCSE0564 | SALIDA DE LÁMPARAS TIPO INDUSTRIAL CON DIFUSOR 1”x4”, 2 TUBOS | Unid. | 8989.068 | 1
OCSE0565 | SALIDA DE LÁMPARAS TIPO INDUSTRIAL CON DIFUSOR 2”x4”, 4 TUBOS | Unid. | 10337.404 | 4
OCSE0566 | SALIDA DE LÁMPARAS TIPO COBRA | Unid. | 9213.787 | 15
OCSE0567 | SALIDA DE ABANICO KDK DE TECHO (TIPO PEDESTAL GIRATORIO) | Unid. | 12022.857 | 1
OCSE0569 | CLIMATIZACIÓN (INCLUYE: EQUIPOS Y INSTALACIÓN) | Ton. | 56181.598 | 3
OCSE0570 | SALIDA DE EXTRACTOR DE AIRE 12”X12” | Unid. | 10310.707 | 1
OCSE0571 | SALIDA DE EXTRACTOR DE AIRE 24”x24” | Unid. | 25550.415 | 1
OCSE0575 | BAJANTE O VENT. SANIT. 4" PVC SDR-41 | Unid. | 4378.693 | 5
OCSE0577 | TUBO PVC de 6" SDR-32.5 | ML | 1108.503 | 138
OCSE0578 | TUBO PVC de 4" SDR-32.5 | ML | 556.589 | 41
OCSE0579 | TUBO PVC de 3" SDR-32.5 | ML | 353.936 | 86
OCSE0580 | TUBO PVC de 2" SDR-32.5 | ML | 160.996 | 150
OCSE0581 | TUBO PVC de 1" SDR-32.5 | ML | 117.535 | 15
OCSE0582 | TUBO PVC de 3/4" SDR-32.5 | ML | 92.917 | 12
OCSE0589 | CODO PVC DE 3/4" x 90 presión | Unid. | 28.017 | 3
OCSE0592 | Desagüe de piso 2", instalado (tub. matriz 4") | Unid. | 2189.44 | 1
OCSE0596 | Ducha: (agua fría solamente) | Unid. | 7325.703 | 1
OCSE0602 | Inodoro color, tapa: baño servicio | Unid. | 22153.582 | 1
OCSE0603 | Lavadero granito bco., doble | Unid. | 16399.086 | 1
OCSE0604 | Lavadero granito bco., sencillo | Unid. | 10023.486 | 1
OCSE0611 | Orinal pequeño, bco. | Unid. | 11978.813 | 1
OCSE0614 | Cámara insp., caliche, .60x.60x.60 m. int. | Unid. | 6925.468 | 1
OCSE0615 | Cámara insp., roca, .60x.60x.60 m. int. | Unid. | 8593.816 | 1
OCSE0617 | Cámara séptica, caliche, 1.70x3.40x1.60 m. int. | Unid. | 120756.394 | 1
OCSE0619 | Cámara séptica, tierra, 1.70x3.40x1.60 m. int. | Unid. | 115568.739 | 1
OCSE0620 | Cisterna 4,000 gls., caliche, 2.50x3.50x2.00 m. int. | Unid. | 252588.017 | 1
OCSE0622 | Cisterna 4,000 gls., tierra, 2.50x3.50x2.00 m. int. | Unid. | 242072.49 | 1
OCSE0623 | Trampa grasa, caliche, 1.00x1.00x1.00 m. int. | Unid. | 17097.19 | 3
OCSE0624 | Trampa grasa, roca, 1.00x1.00x1.00 m. int. | P.A. | 18901.234 | 1
OCSE0626 | Trampa grasa, tierra, 1.00x1.00x1.00 m. int. | Unid. | 16487.966 | 7
OCSE0628 | M.O. Plom. coloc. bañera liviana con mezcladora | Unid. | 8568.197 | 1
OCSE0629 | M.O. Plom. coloc. bañera pesada con mezcladora | Unid. | 8739.445 | 1
OCSE0630 | M.O. Plom. coloc. Bidet | Unid. | 5972.725 | 1
OCSE0632 | M.O. Plom. coloc. ducha: agua fría solamente | Unid. | 4164.391 | 1
OCSE0633 | M.O. Plom. coloc. freg. a. inox. doble, manguera | Unid. | 6124.943 | 1
OCSE0634 | M.O. Plom. coloc. freg. a. inox. sencillo, manguera | Unid. | 5624.476 | 1
OCSE0635 | M.O. Plom. coloc. Inodoro | Unid. | 4719.363 | 1
OCSE0341 | M.O. Plom. coloc. lavamanos con patas | Unid. | 5567.837 | 12
OCSE0342 | M.O. Plom. coloc. lavamanos empotrado | Unid. | 6348.144 | 1
OCSE0356 | M.O. Plom. coloc. orinal 1/2 falda | Unid. | 4168.956 | 1
OCSE0638 | SALIDA DE TINACO (Incluye: Tinaco y Piezas, galones según el caso) | Unid. | 23827.023 | 1
OCSE0639 | TAPA GALVANIZADA PARA CISTERNA - Tola | Unid. | 6678.914 | 1
OCSE0642 | TANQUE DE 160 Gls/Cisterna (Presurizado en Fibra) | Unid. | 23355.772 | 1
OCSE0643 | BOMBA DE 1 Hp/Cisterna (Incluye accesorios y instalación) | Unid. | 38828.449 | 1
OCSE0644 | BOMBA DE 2 Hp/Cisterna (Incluye accesorios y instalación) | Unid. | 48800.048 | 1
OCSE0645 | BOMBA SUMERGIBLE 5 HP (Incluye accesorios y instalación) | Unid. | 86635.571 | 1
OCSE0646 | BOMBA LADRONA DE 1 Hp (Incluye accesorios y instalación) | Unid. | 22313.522 | 1
OCSE0647 | BOMBA LADRONA DE 2 Hp (Incluye accesorios y instalación) | Unid. | 35434.036 | 1
OCSE0669 | Pozo filtrante 8" + camisa 6" x 10', PVC SDR-26 | Unid. | 44636.68 | 1
OCSE0649 | PERFORACIÓN DE POZO FILTRANTE, ENCAMISADO EN PVC DE 8” @75 -100 PL (a rotación) | Unid. | 125931.729 | 1
OCSE1001 | PERFORACIÓN DE POZO FILTRANTE, ENCAMISADO EN PVC DE 8” @ 50 -75 PL (a rotación) | Unid. | 106753.482 | 1
OCSE0675 | MALLA CICLÓNICA DE 6 PIES DE ALTO, LIGERA: (Incluye tubos y correas), 4 lineas Bloques 6'', 3L alambre puas | ML | 6732.55 | 69
OCSE0677 | ALAMBRE DE PÚAS (Incluye palometas) tres lineas | ML | 427.515 | 149
OCSE0678 | MALLA CICLÓNICA DE 6 PIES DE ALTO, LIGERA en sabaleta 3L almabre puas | ML | 2552.022 | 1
OCSE0680 | MEZCLA DE EMPAÑETE: | M3 | 5178.635 | 1
OCSE0685 | MORTERO 1: 3, P/COLOCAR BLOQUES: | M3 | 11491.975 | 1
OCSE0876 | CORTE MATERIAL INSERVIBLE CON EQUIPO | M3 | 837.727 | 17
OCSE0877 | EXCAVACION ROCA CALIZA CON RETRO EXCAVADORA | M3 | 3861.924 | 1
OCSE0878 | EXCAVACION ROCA BLANDA A MANO | M3 | 1298.803 | 58
OCSE0879 | EXCAVACION EN ROCA CON EQUIPO (COMPRESOR) | M3 | 3819.5258 | 28
OCSE0880 | EXCAVACION EN CALICHE Y/O TIERRA BLANDA | M3 | 808.434 | 55
OCSE0881 | RELLENO DE TIERRA COMPENSADO Y/O REPOSICION | M3 | 1868.46 | 21
OCSE0882 | DEMOLICION DE MUROS CON RETRO: | M3 | 835.318 | 3
OCSE0883 | DEMOLICION DE HA CON RETRO: | M3 | 1968.076 | 15
OCSE0884 | DEMOLICION DE MURO A MANO | M3 | 562.32 | 25
OCSE0885 | DEMOLICIÓN DE HORMIGON ARMADO A MANO | M3 | 1968.076 | 84
OCSE0886 | DEMOLICION DE HORMIGON SIMPLE | M3 | 1157.695 | 1
OCSE0887 | REGADO DE GRAVA | M3 | 150.909 | 43
OCSE0692 | Relleno arena o cascajo (a mano) | m3 | 3135.605 | 5
OCSE0693 | Relleno arena o cascajo (con equipo) | m3 | 3258.398 | 17
OCSE0694 | Relleno caliche (a mano) | m3 | 1255.034 | 51
OCSE0695 | Relleno caliche (con equipo) | m3 | 1601.215 | 3
OCSE0696 | Relleno caliche y arena o cascajo (a mano) | m3 | 2177.978 | 1
OCSE0697 | Relleno caliche y arena o cascajo (con equipo) | m3 | 2464.968 | 5
OCSE0698 | Relleno de reposición caliche suelto (a mano) | m3 | 525.228 | 1
OCSE0699 | Relleno de reposición caliche suelto (con equipo) | m3 | 885.984 | 1
OCSE0700 | Remoción capa vegetal (a mano) | m3 | 837.727 | 1
OCSE0005 | Limpieza y remoción de capa vegetal con equipos pesados | m3 | 117.381 | 1
OCSE0702 | PINTURA ACRILICA PREPARADA INT/EXT | m2 | 336.699 | 1
OCSE0704 | PINTURA ACRILICA PREP. INT/EXT ANDAMIOS | m2 | 617.155 | 2
OCSE0705 | PINTURA ACRILICA SUPERIOR INT/EXT | m2 | 348.81 | 3
OCSE0706 | PINTURA ACRILICA SUPERIOR INT/EXT ANDAMIO | m2 | 629.255 | 3
OCSE0707 | PINTURA ACRILICA CONTRACTOR INT/EXT | m2 | 265.947 | 4
OCSE0708 | PINTURA ACRI. CONTRACTOR INT/EXT ANDAMIO | m2 | 546.403 | 5
OCSE0710 | PINTURA ECONOMICA INT/EXT | m2 | 276.617 | 5
OCSE0672 | PINTURA ECONOMICA INT/EXT ANDAMIOS | m2 | 557.7 | 6
OCSEP001 | PINTURA SEMIGLOSS INTERIOR/EXTERIOR | m2 | 411.488 | 7
OCSEP002 | PINTURA SEMIGLOSS CONTRACTOR INT/EXT | m2 | 414.92 | 7
OCSEP003 | PINTURA MANTENIMIENTO | m2 | 509.773 | 8
OCSEP004 | PINTURA ANTI-OXIDO | m2 | 387.123 | 9
OCSEP005 | PINTURA MANTENIMIENTO CON ANDAMIOS | m2 | 749.584 | 9
OCSEP006 | PINTURA MANTENIMIENTO INDUSTRIAL | m2 | 468.182 | 10
OCSEP007 | PINTURA EPOXICA | m2 | 644.094 | 11
OCSEP008 | Pintura laca para puerta | m2 | 326.249 | 11
OCSE0671 | PINTURA DE ALTO TRAFICO (Color Amarillo) | m2 | 820.391 | 130
OCSE0709 | Pintura mantenimiento en hierros y estructuras | m2 | 492.778 | 320
OCSE0712 | Acera frotada y violinada | m2 | 2064.986 | 434
OCSE0714 | Adoquín 500-80 aguayo 8x10x20 cm., gris | m2 | 3090.461 | 1
OCSE0721 | Cerámica importada tipo 09 | m2 | 3762.154 | 1
OCSE0723 | Granito 30x30, 1-2-3, fondo gris | m2 | 2225.388 | 1
OCSE0724 | Granito 40x40, 1-2-3, fondo blanco | m2 | 2474.439 | 1
OCSE0725 | Hormigón armado 3/8" a 20, 1:2:4, piso .10 m. esp. | m2 | 2704.416 | 2
OCSE0727 | Hormigón armado 3/8" a 20, 1:2:4, piso .15 m. esp. | m2 | 3330.459 | 9
OCSE0733 | Hormigón armado 3/8" a 20, 180 kg/cm², piso .10 m. esp. | m2 | 2395.987 | 1
OCSE0735 | Hormigón armado 3/8" a 20, 180 kg/cm², piso .15 m. esp. | m2 | 2925.967 | 1
OCSE0737 | Hormigón armado 3/8" a 20, 210 kg/cm², piso .10 m. esp. | m2 | 2426.336 | 1
OCSE0739 | Hormigón armado 3/8" a 20, 210 kg/cm², piso .15 m. esp. | m2 | 2971.507 | 1
OCSE0740 | Hormigón armado 3/8" a 20, 210 kg/cm², piso .20 m. esp. | m2 | 3525.093 | 1
OCSE0741 | Hormigón frotado, piso 10 cm. | m2 | 2002.132 | 1
OCSE0742 | Hormigón frotado y violinado, piso 10 cm. | m2 | 2078.032 | 1
OCSE0743 | Hormigón pulido, piso 10 cm. | m2 | 2121.834 | 18
OCSE0745 | Ladrillo tipo feria pequeña, piso | m2 | 1634.688 | 17
OCSE0748 | Quicio granito 40x07, blanco | m | 461.912 | 8
OCSE0753 | Zócalo granito 30x07, gris | m | 277.134 | 1
OCSE0754 | Zócalo granito 40x07, blanco | m | 333.091 | 3
OCSE0756 | Zócalo mosaicos 25x07, rojo | m | 308.583 | 8
OCSE0757 | Zócalo p/escalones, super chapa crema marfil | u | 758.637 | 1
OCSE0762 | SUMINISTRO Y INSTALACIÓN DE PARRILLAS DE VARILLAS DE ¾, APOYADA EN ANGULARES 2"x2"x1/4" | ML | 2653.618 | 44
OCSE0763 | SUMINISTRO Y INSTALACIÓN DE PARRILLA EN PERFILES METÁLICOS | P2 | 867.273 | 130
OCSE0764 | ESCALERA METÁLICA PARA ACCESO AL TECHO (En tubo y hierro) | UD.. | 38833.553 | 3
OCSE0765 | TAPAS METÁLICAS EN TOLA CORRUGADAS | P2 | 2058.188 | 199
OCSE0766 | TAPA DE TOLA 3/16” CORRUGADA | P2 | 1216.776 | 3
OCSE0767 | RIEL GALVANIZADO PARA BASE DE TRANSFORMADOR | M.L | 16051.2 | 1
OCSE0768 | PARRILLAS GALVANIZADAS | P2 | 5153.203 | 148
OCSE0769 | CERRAMIENTO EN HIERRO (Barras Cuadradas) | P2 | 1009.668 | 21
OCSE0771 | PUERTA DE PLYWOOD 3'x7': | M2 | 5504.983 | 3
OCSE0772 | PUERTA DE PINO panel 3'x7': | M2 | 7909.946 | 1
OCSE0777 | PUERTAS POLIMETAL ( 1.00 x 2.75 ) Inc. Tragaluz y Accesorios | Unid. | 27327.3 | 1
OCSE0779 | PUERTAS POLIMETAL (2.10x0.90)m (Inc. Llavín y Accesorios) | Unid. | 11733.392 | 1
OCSE0781 | PUERTAS POLIMETAL (2.10x1.00)m Doble (Inc. Llavín y Accesorios) | Unid. | 25352.327 | 1
OCSE0783 | PUERTA DE ALUMINIO Y VIDRIO (2.10x1.00)m Doble Hoja (Inc. Accesorios) | Unid. | 43732.766 | 1
OCSE0784 | PUERTA ENROLLABLE DE ALUMINIO | M2 | 15334.814 | 1
OCSE0785 | PUERTA DE HIERRO Y TOLA 2 X 1m | M2 | 10821.426 | 3
OCSE0788 | PUERTA EN MALLA CICLÓNICA (Incluye: tubos y correas) | Unid. | 8872.732 | 1
OCSE0790 | SUMINISTRO Y INSTALACIÓN DE GABINETES DE PARED (Pino) | P.L. | 1538.185 | 1
OCSE0792 | CHARRANCHA, CALCULO DEL COSTO | M | 604.395 | 182
OCSE0793 | CEPOS DE MADERA PARA COLUMNAS | Unid. | 3412.596 | 5
OCSE0809 | TOPE EN MARMOLITE EN MESETA | P2 | 339.867 | 1
OCSE0849 | FINO TECHO PLANO: | M2 | 1026.157 | 183
OCSE0850 | ZABALETA DE TECHO: | ML | 235.961 | 102
OCSE0853 | VENTANA SALOM. ALUM. BCO., PALANCA | M2 | 7564.051 | 3
OCSE1874 | SUMINISTRO Y COLOCACIÓN DE ASFALTO ESP.=2”, (en Interior de la Subestación) | M2 | 1513.908 | 329
OCSE1875 | ESPEJO CONVEXO VISOR P/ENTRADA A SUBESTACIÓN (INC. | PA | 7002.743 | 1
OCSE1876 | Jardineras H=1.20 mts (incluye muros de bloques de 0.15 mts, pañete, pintura, cantos e impermeabilizante) | ML | 837.727 | 39
OCSE1877 | Jardineras circulares D=2.10 m mts H=0.20 mts. | ML | 3861.924 | 39
OCSE1878 | Jardineras en muros de bloques cuadradas (2.00 x 2.00) mts H=0.20 mts. | ML | 1298.803 | 58
OCSE1879 | Canaleta con rejilla galvanizada en caliente | ML | 42469.13 | 28
MAC-SL01 | Limpieza Caseta | m2 | 75.4631 | 390
MAC-SL02 | Deshierbe de tierra y malezas y Limpieza del Terreno | m2 | 5.071 | 14300
MAC-SL03 | Fumigacion de la Sub-estacion | M2 | 0.693 | 10630
MAC-SL04 | Aplicación de herbicida Parte Interna de Sub-Estaciones | m2 | 1.177 | 10637
MAC-SL05 | Colocación de veneno para ratas y roedores parte interna de Sub-Estaciones | U.D. | 1080.431 | 1
MAC-SL06 | Recogida, Bote de Basura y Escombros dañinos en la instalación de Sub-Estaciones | U.D. | 1080.431 | 9
MAC-SL07 | Suministro y Colocación de tanques plásticos de 55 galones | U.D. | 1350.536 | 1
MAC-SL08 | Limpieza en cámara séptica | U.D. | 8643.349 | 3
MAC-SL09 | Limpieza en cámara inspección | U.D. | 6302.439 | 5
MAC-SL10 | Limpieza en cámara trampa de grasa | U.D. | 7202.789 | 1
MAC-SL11 | Limpieza de Canaleta | M.L. | 135.058 | 182
MAC-SL12 | Destape de pozo filtrante | U.D. | 2958.296 | 3
MAC-R01 | Replanteo Topográfico | M2 | 159.181 | 317
MAC-MTD22 | SUMINISTRO Y COLOCACIÓN DE PIEDRAS BOLAS DE RIO | M3 | 3684.571 | 1
MAC-MTD23 | SUMINISTRO Y REGADO DE GRAVA | M3 | 3142.733 | 4
MAC-MTD24 | BOTE Y/O ACARREO DE MATERIAL DE DESECHO (1-20 KM) | M3 | 747.747 | 251
MAC-HA01 | Vaciado H.A. Esp. 0.10m (P/ Tapas de Caneletas, Registros, Camara Septica, Rampas, Base para Tinaco, etc). | M3 | 43748.573 | 1
MAC-TS11 | Sellado con Hormigon Simple | P.A. | 1625.536 | 33
MAC-TS14 | Ranurado de Piso de Hormigon y Pared | M.L. | 281.754 | 27
MAC-TT07 | Desague de Techo PVC 4” (Bajante) | U.D. | 3637.37 | 7
MAC-TT08 | Correccion de Pendientes | M2 | 1052.271 | 47
MAC-P04 | Zocalos de Granitos (0.07 X 0.30) | ML | 370.623 | 2
MAC-P05 | Brillado y Pulido de Piso | M2 | 455.158 | 34
MAC-AP03 | Contruccion de Contén en H.S. | M.L. | 1365.463 | 41
MAC-VP05 | Suministro y instalacion de Alambre Trinchera | ML | 1842.291 | 149
MAC-VP06 | Reparacion Verja Malla Ciclonica, (Inc. Tubo y Accesorios) | M2 | 1408.803 | 17
MAC-VP07 | Desmantelamiento de Malla Ciclonica | P2 | 162.547 | 199
MAC-VP08 | Suministro y Instalación Palometas Sencilla P/Alambre Trinchera | U.D. | 524.073 | 61
MAC-VP10 | Suministro y Instalación Ruedas en Porton corrediza | U.D. | 7342.434 | 3
MAC-VP11 | Suministro y Instalación Pestillo Simple | U.D. | 423.291 | 11
MAC-VP12 | Suministro y Instalación Pestillo Con Porta candado | U.D. | 369.534 | 2
MAC-VP15 | Suministro y Instalacion de Alambre Puas | ML | 1137.884 | 434
MAC-IS01 | Suministro y Instalacion Tinaco (500 galones según el caso) | U.D. | 19571.134 | 1
MAC-IS02 | Suministro y Instalación de Aparatos Sanitarios (Inc. Tuberias y Piezas) | U.D. | 13390.762 | 3
MAC-IS03 | Suministro y Instalación de Lavamanos (Inc. Llave Tuberias y Piezas) | U.D. | 7731.625 | 2
MAC-IS04 | Suministro y Instalación de Fregaderos (Inc. Llave Tuberias y Piezas) | U.D. | 6880.797 | 1
MAC-IS07 | Suministro y Instalacion de Duchas Monomando Sencillas (Inc. Llave, Tuberias y Piezas) | U.D. | 7210.412 | 2
MAC-IS08 | Suministro y Instalacion de Rejillas de Desagues de Piso de 2” | U.D. | 515.02 | 5
MAC-IS10 | Suministro y Instalacion de Tapa Galvanizada para Cisterna | U.D. | 11330.66 | 1
MAC-IS12 | Suminitro y Instalacion de Tanque de 60 Gls/Cisterna (Presurizado en Fibra) | U.D. | 27708.593 | 1
MAC-IS13 | Suministro y Instalacion de Llave de Paso de ½” | U.D. | 1061.984 | 1
MAC-IS14 | Suministro y Instalacion de Llave de Paso de ¾” | U.D. | 1390.576 | 3
MAC-IS15 | Suministro y Instalacion de Llave de Chorro de ½” | U.D. | 772.541 | 1
MAC-IS16 | Suministro y Instalacion de Llave de Chorro de ¾” | U.D. | 876.59 | 1
MAC-IS17 | Suministro y Instalacion Desague de Piso de 2" | U.D. | 3450.7 | 1
MAC-IS18 | Suministro y Instalacion de Bomba de 1 Hp/Cisterna | U.D. | 31566.469 | 1
MAC-IS20 | Suministro y Instalacion de Bomba Sumergible 1.5 HP | U.D. | 71664.406 | 1
MAC-IS21 | Suministro y Instalacion de Bomba Ladrona de 1 Hp | U.D. | 12370.644 | 1
MAC-IS22 | Suministro y Instalacion de Bomba Ladrona de 2 Hp | U.D. | 22589.215 | 1
MAC-IS23 | Reparacion de Bomba Sumengible (Inc. Rebobinado, Reparacion Considerable, Etc). | U.D. | 8652.501 | 1
MAC-IS24 | Reparacion de Bomba Ladronas y de Cisterna (Inc. Rebobinado, Reparacion Considerable, Etc). | U.D. | 4002.526 | 1
MAC-IS25 | Mantenimiento de Bomba Sumengible (Inc. Cambio de Capacitores, Fusibles, Etc) | U.D. | 7210.412 | 1
MAC-IS26 | Mantenimiento de Bomba Ladronas y de Cisterna (Inc. Cambio de Capacitores, Fusibles, Etc) | U.D. | 3335.431 | 1
MAC-IS27 | Suministro y Instalacion Accesorios para Baños | U.D. | 7210.412 | 1
MAC-IS28 | Suministro y Instalacion tapa de tanque de inodoro | U.D. | 2584.967 | 1
MAC-IS29 | Suministro y Instalacion tanque de inodoro | U.D. | 3585.582 | 1
MAC-IS30 | Suministro y Instalacion de Flota para Cisterna | U.D. | 1483.295 | 1
MAC-IS31 | Suministro y Instalacion flota en tanque de inodoro (Inc. Valvula de entrada y de salida) | U.D. | 1205.171 | 1
MAC-IS32 | Suministro y Instalacion Pera de la valvula de salida del inodoro | U.D. | 618.035 | 1
MAC-IS33 | Suministro y Instalacion balancin | U.D. | 1112.452 | 1
MAC-IS34 | Suministro y Instalacion llave sencilla para lavamano | U.D. | 2266.132 | 5
MAC-IS35 | Suministro y Instalacion llave sencilla para ducha | U.D. | 2461.844 | 2
MAC-IS36 | Suministro y Instalacion de llave sencilla para Fregadero | U.D. | 2626.657 | 2
MAC-IS37 | Suministro y Instalacion valvula para orinal | U.D. | 4587.044 | 1
MAC-IS38 | Suministro y Instalacion ducha | U.D. | 1030.051 | 1
MAC-IS39 | Suministro y Instalacion llave angular ½" | U.D. | 1226.28 | 1
MAC-IS40 | Suministro y Instalacion llave angular ⅜" | U.D. | 1467.829 | 1
MAC-IS41 | Suministro y Instalacion sifon para lavamanos 1 1/4" | U.D. | 1120.603 | 3
MAC-IS42 | Suministro y Instalacion sifon para fregadero 1 1/4" | U.D. | 1881.891 | 1
MAC-IS43 | Suministro y Instalacion de Junta de Cera p/inodoro | U.D. | 1339.085 | 1
MAC-IS44 | Suministro y Instalacion de Tubos PVC de 8" SDR-32.5 | ML | 1836.065 | 1
MAC-IS45 | Suministro y Instalacion de Tubos PVC de 6" SDR-32.5 | ML | 1223.409 | 38
MAC-IS46 | Suministro y Instalacion de Tubos PVC de 4" SDR-32.5 | ML | 534.226 | 9
MAC-IS47 | Suministro y Instalacion de Tubos PVC de 3" SDR-32.5 | ML | 330.737 | 16
MAC-IS48 | Suministro y Instalacion de Tubos PVC de 2" SDR-32.5 | ML | 150.326 | 14
MAC-IS49 | Suministro y Instalacion de Tubos PVC de 1" SDR-32.5 | ML | 110.11 | 6
MAC-IS50 | Suministro y Instalacion de Tubos PVC de 3/4" SDR-32.5 | ML | 85.712 | 5
MAC-IS51 | Suministro y Instalacion de Tubos PVC de 1/2" SDR-32.5 | ML | 70.477 | 11
MAC-IS52 | Suministro y Instalacion de Tee de 1/2" presión | U.D. | 92.708 | 2
MAC-IS53 | Suministro y Instalacion de Tee de 3/4" presión | U.D. | 102.993 | 1
MAC-IS54 | Suministro y Instalacion de Tee de 1" presión | U.D. | 132.473 | 1
MAC-IS55 | Drenaje Frances en Tuberia PVC de 8” | M.L. | 4394.797 | 3
MAC-IS56 | Suministro y Instalacion de Codos 1/2" x 90 presión | U.D. | 89.089 | 3
MAC-IS57 | Suministro y Instalacion de Codo de 3/4" x 90 presión | U.D. | 99.099 | 3
MAC-IS58 | Suministro y Instalacion de Codo de 1" x 90 presión | U.D. | 123.607 | 3
MAC-IS59 | Suministro y Instalacion de Valvula check horizontal (p/tinacos) | U.D. | 1236.081 | 1
MAC-IS60 | Suministro y Instalacion de Piezas especiales | U.D. | 5150.299 | 6
MAC-IS61 | Suministro y instalacion de division en pvc en banos (0.80 x 1.90) | U.D. | 2472.129 | 1
MAC-IS62 | Suministro y instalacion de division en pvc en banos (1.00 x 1.70) | U.D. | 2472.129 | 1
MAC-IS63 | Suministro y Instalacion de mangueras flexible de vinyl (p/lavamano y fregadero) | U.D. | 515.02 | 5
MAC-IS64 | Perforacion de pozo filtrante, encamisado en pvc de 8" @ 100 PL (a percusion) | U.D. | 107041.968 | 1
MAC-IS65 | Perforacion de pozo filtrante, encamisado en pvc de 8" @ 100 PL (a rotacion) | U.D. | 125931.729 | 1
MAC-IS66 | Reubicacion de Tinaco (Inc. Tuberias y Piezas) | U.D. | 6180.35 | 1
MAC-IE01 | Suministro y Instalación de Tubos de Lamparas Fluorescentes | U.D. | 618.035 | 91
MAC-IE02 | Suministro y Instalación de Balastro/Lamparas | U.D. | 6746.883 | 21
MAC-IE03 | Suministro y Instalación de Difusor de lamparas | U.D. | 803.44 | 7
MAC-IE04 | Suministro y Instalación de lampara tipo industrial sin difusor de 2 tubos de 4" | U.D. | 9476.533 | 15
MAC-IE05 | Suministro y Instalación de lamparas 2 x 4 colgantes | U.D. | 9476.533 | 1
MAC-IE06 | Suministro y Instalación de lamparas 2 x 4 con difusor cuadriculado | U.D. | 10815.629 | 12
MAC-IE07 | Suministro y Instalacion de lamparas tipo industrial con difusor 1"x 4", 2 tubos | U.D. | 8240.474 | 1
MAC-IE08 | Suministro y Instalacion de lamparas tipo industrial con difusor 2"x 4", 4 tubos | U.D. | 9476.533 | 7
MAC-IE09 | Suministro y Instalacion de lamparas tipo cobra | U.D. | 8446.493 | 1
MAC-IE10 | Suministro y instalacion de Bombillas p/lampara tipo cobra | U.D. | 927.047 | 1
MAC-IL01 | Suministro y instalacion de Bombillas LED 22 w | U.D. | 501.644 | 33
MAC-IL02 | Suministro y instalacion de Tubos fluorecente LED 22 w | U.D. | 810.128 | 33
MAC-IE11 | Suministro y Instalacion de Fotoceldas para lamparas | U.D. | 3059.276 | 1
MAC-IE12 | Suministro y Instalacion de Tomacorrientes 110V | U.D. | 1037.476 | 11
MAC-IE13 | Suministro y Instalacion de Tomacorrientes 220V | U.D. | 1205.589 | 3
MAC-IE14 | Suministro y Instalacion de Interruptores Sencillos | U.D. | 896.379 | 5
MAC-IE15 | Suministro y Instalacion de Interruptores Dobles | U.D. | 1117.347 | 3
MAC-IE16 | Suministro y Instalacion de Interruptores Tripes | U.D. | 1490.951 | 3
MAC-IE17 | Suministro y Instalacion interruptor Three-way | U.D. | 1032.097 | 1
MAC-IE18 | Suministro y Instalacion de Breakers Sencillo | U.D. | 1363.868 | 1
MAC-IE20 | Suministro y Instalación de Caja de Breakers | U.D. | 9270.514 | 1
MAC-IE21 | Suministro y Instalación de Tapas de Interruptores Sencillos | U.D. | 412.027 | 2
MAC-IE22 | Suministro y Instalación de Tapas de Interruptores Dobles | U.D. | 464.563 | 2
MAC-IE24 | Suministro y Instalacion Tapas tomacorrientes sencillo | U.D. | 555.786 | 1
MAC-IE25 | Suministro y Instalacion Tapas tomacorrientes dobles | U.D. | 555.786 | 2
MAC-IE26 | Suministro y Instalación de Tapas de Ciegas Plasticas | U.D. | 309.012 | 1
MAC-IE27 | Suministro y Instalación de Tapas de Ciegas Metalicas | U.D. | 412.027 | 3
MAC-IE28 | Suministro y Instalación Tapas Panel Distribucion | U.D. | 1459.656 | 1
MAC-IE29 | Suministro y Instalación de Rocetas | U.D. | 1837 | 15
MAC-IE30 | Suministro y Instalación de Bombillos de Bajo Consumo | U.D. | 947.672 | 11
MAC-IE31 | Climatizacion, Inc. Equipos y Instalacion | TON | 51502.968 | 1
MAC-IE32 | Limpieza de Acondicionadores de Aire (Inc. Limpieza Filtros, Etc) | U.D. | 1545.093 | 1
MAC-IE33 | Mantenimiento Aires Acondicionados. (Inc. Tuberias, Gas Refrigerante, Rejillas y Filtros) | U.D. | 7210.412 | 5
MAC-IE34 | Reparación de Aires Acondicionados (fugas) | U.D. | 9991.586 | 1
MAC-IE35 | Suministro y Instalacion de Extractor de Aire 12”X12” | U.D. | 10237.777 | 1
MAC-IE36 | Suministro y Instalacion de Extractor de Aire 10”x10” | U.D. | 8026.414 | 1
MAC-IE37 | Suministro y Instalacion de Abanico KDK de Techo (Tipo Pedestal Giratorio) | U.D. | 11021.637 | 1
MAC-IE40 | Alimentacion electrica | P.A. | 15450.886 | 1
MAC-V03 | Suministro y Instalacion de Tiradores de Ventana de Aluminio | U.D. | 921.14 | 2
MAC-PG02 | Suministro y Instalacion de Puerta Polimetal (2.10x1.00)m (Inc. Llavin y Accesorios) | U.D. | 16255.459 | 1
MAC-PG04 | Suministro y Instalacion de Puerta Polimetal (2.10x0.80)m (Inc. Llavin y Accesorios) | U.D. | 14088.052 | 1
MAC-PG05 | Suministro y Instalacion de Puerta Polimetal (2.10x1.00)m Doble (Inc. Llavin y Accesorios) | U.D. | 32510.94 | 1
MAC-PG08 | Suministro y Instalacion de Puerta Enrollable de Aluminio | M2 | 6808.12 | 1
MAC-PG10 | Suministro y Instalacion de Puerta de Hierro (Barra de Hierro y Perfiles 2”x2”) | P2 | 642.873 | 17
MAC-PG14 | Suministro y Instalacion de Llavin en Puertas Polimetal | U.D. | 1545.093 | 3
MAC-PG15 | Suministro y Instalacion de Llavin en Puertas de Aluminio y Vidrio | U.D. | 2575.144 | 2
MAC-PG16 | Desmonte y Instalacion de Puertas | U.D. | 1030.051 | 4
MAC-PG18 | Reparacion de Puerta de Hierro (Incluye pintura) | P.2. | 721.028 | 1
MAC-PG19 | Reparacion porton entrada, incluye malla ciclonica y portacandados, rodamientos | U.D. | 10300.598 | 3
MAC-PG20 | Reparacion de marcos de puertas (aluminio) | U.D. | 5974.353 | 1
MAC-PG21 | Reparacion de marcos de puertas (pino y playwood) | U.D. | 3811.214 | 1
MAC-PG25 | Reparacion de gabinete de piso (Pino) | U.D. | 10300.598 | 1
MAC-H01 | Suministro e instalación de parrillas de varillas de 3/4" apoyada en angulares 2"x2"x1/4" | ML | 2221.582 | 18
MAC-H02 | Suministro e instalación de parrillas en Perfiles Metalicos | P2 | 760.65 | 71
MAC-H03 | Suministro y Instalacion de Parrillas Galvanizadas | P2 | 1140.975 | 17
MAC-H06 | Construccion de Tapa de Tola 3/16” Corrugada | P2 | 970.167 | 5
MAC-H07 | Desmantelamiento de Parrillas Existentes | P2 | 314.27 | 1
OSE-SAA02 | Suministro e instalación Aire Acondicionado Tipo Split 12000 BTU inverter | U.D. | 57445.63 | 1
OSE-SAA03 | Suministro e instalación Aire Acondicionado Tipo Split 18000 BTU inverter | U.D. | 86168.423 | 1
OSE-SAA05 | Suministro e instalación Aire Acondicionado Tipo Split 36000 BTU inverter | U.D. | 172336.868 | 3
OSE-SAA06 | Suministro e instalación Aire Acondicionado Tipo Split 60000 BTU inverter | U.D. | 287228.106 | 3
OSE-SAA12 | Suministro e instalación Unid. compresor A/A T. Split para 12000 BTU | U.D. | 31595.091 | 3
OSE-SAA13 | Suministro e instalación Unid. compresor A/A T. Split para 18000 BTU | U.D. | 47392.631 | 3
OSE-SAA14 | Suministro e instalación Unid. compresor A/A T. Split para 24000 BTU | U.D. | 63190.171 | 3
OSE-SAA15 | Suministro e instalación Unid. compresor A/A T. Split para 36000 BTU | U.D. | 94785.284 | 4
OSE-SAA16 | Suministro e instalación Unid. compresor A/A T. Split para 60000 BTU | U.D. | 157975.455 | 1
OSE-SAA18 | Suministro e instalación manejadora A/A T. Split para 12000 BTU | U.D. | 25850.539 | 1
OSE-SAA19 | Suministro e instalación manejadora A/A T. Split para 18000 BTU | U.D. | 38775.792 | 1
OSE-SAA20 | Suministro e instalación manejadora A/A T. Split para 24000 BTU | U.D. | 51701.056 | 1
OSE-SAA21 | Suministro e instalación manejadora A/A T. Split para 36000 BTU | U.D. | 77551.595 | 1
OSE-SAA22 | Suministro e instalación manejadora A/A T. Split para 60000 BTU | U.D. | 129252.651 | 1
OSE-SAA24 | Desmonte y retiro Aire Acondicionado Tipo Split 12000 BTU | U.D. | 5402.089 | 1
OSE-SAA25 | Desmonte y retiro Aire Acondicionado Tipo Split 18000 BTU | U.D. | 6302.439 | 1
OSE-SAA26 | Desmonte y retiro Aire Acondicionado Tipo Split 24000 BTU | U.D. | 7202.789 | 1
OSE-SAA27 | Desmonte y retiro Aire Acondicionado Tipo Split 36000 BTU | U.D. | 8103.139 | 1
OSE-SAA28 | Desmonte y retiro Aire Acondicionado Tipo Split 60000 BTU | U.D. | 9003.5 | 3
OSE-SAA30 | Desmonte y retiro manejador, compresor, o T/ ventana A/A 12000 BTU | U.D. | 2701.05 | 1
OSE-SAA31 | Desmonte y retiro manejador, compresor, o T/ ventana A/A 18000 BTU | U.D. | 3151.236 | 1
OSE-SAA32 | Desmonte y retiro manejador, compresor, o T/ ventana A/A 24000 BTU | U.D. | 3601.411 | 1
OSE-SAA33 | Desmonte y retiro manejador, compresor, o T/ ventana A/A 36000 BTU | U.D. | 4051.575 | 1
OSE-SAA34 | Desmonte y retiro manejador, compresor, o T/ ventana A/A 60000 BTU | U.D. | 4501.761 | 1
OSE-PAV01 | PERFILADO Y COMPACTADO SUELO DE FUNDACION: | M2C | 19.987 | 1
OSE-PAV02 | RELLENO PARA CONFORMAR EXPLANACION: | M3C | 200.64 | 1
OSE-PAV03 | RELLENO CON MACO | HR | 1293.138 | 1
OSE-PAV06 | BASE GRANULAR DE PLANTA: | M3C | 2127.092 | 1
OSE-PAV08 | BASE GRANULAR NATURAL (con retro): | M3C | 961.532 | 1
OSE-PAV10 | RIEGO DE IMPRIMACION 0.3GLS/M2 CON ARENA: | M2 | 217.074 | 1
OSE-PAV11 | RIEGO DE IMPRIMACION 0.5GLS/M2 CON GRAVA: | M2 | 352.561 | 1
OSE-PAV12 | RIEGO DE IMPRIMACION CON EMULSION: | M2 | 207.779 | 1
OSE-PAV13 | CARPETA DE HORMIGON ASFALTICO DE 4": | M2 | 3034.273 | 1
OSE-PAV15 | CARPETA DE HORMIGON ASFALTICO DE 2.50": | M2 | 1866.876 | 1
OSE-PAV16 | CARPETA DE HORMIGON ASFALTICO DE 2": | M2 | 1514.557 | 1
OSE-PAV17 | CARPETA DE HORMIGON ASFALTICO 1.5": | M2 | 1207.052 | 1
OSE-PAV18 | CARPETA DE HORMIGON ASFALTICO 1.": | M2 | 911.823 | 1
OSING001 | Diseño e ingenieria general Obras civiles de SUBESTACIONES PEQUEÑAS | P.A. | 163989.562 | 1
OSING002 | Diseño e ingenieria general Obras civiles de SUBESTACIONES MEDIANAS | P.A. | 327979.124 | 1
OSING003 | Diseño e ingenieria general Obras civiles de SUBESTACIONES GRANDES | P.A. | 491968.686 | 1
OSING008 | Estudios de topografía de campo, Planimetrico y altimétrico | M2 | 69.729 | 3
OSING009 | Estudio de Suelos- Metro lineal de perforaciones | ML | 15495.513 | 3
OSING010 | Diseño Disposición de equipo en planta y cortes. | P.A. | 30991.004 | 3
OSING011 | Cálculo estructural de fundaciones para los equipos y estructuras. | P.A. | 46486.517 | 3
OSING012 | Diseño de las estructuras de pórticos y vigas | P.A. | 54234.279 | 3
OSING013 | Diseño civil general de la subestación con todos sus componentes - solo vistas | P.A. | 38738.766 | 3
OSING014 | Diseño del sistema contra incendios | P.A. | 85225.283 | 3
OSING015 | Planos de detalle y constructivos de la obra civil y accesos internos. | P.A. | 69729.77 | 3
OSING016 | Especificación de materiales para la obra civil. | P.A. | 30991.004 | 3
OSING017 | Análisis de precios unitarios de cada partida en la construccion | P.A. | 69729.77 | 3
OSING018 | Presupuesto referencial, incluir volúmenes de obra | P.A. | 23243.253 | 3
OSING019 | Evaluación de riesgos en la construcción que afecten el cronograma ó el costo | P.A. | 54234.279 | 3
OSING020 | Diseño parcial en instalación civil nueva o modificada a partir de diseño existente | P.A. | 23243.253 | 1
OSING038 | Diseño parcial en instalación Electrica nueva o modificada a partir de diseño existente | P.A. | 46486.517 | 1
OSING039 | Dibujo de plano en autocad a partir de diseño existente no editable | Hoja | 1549.559 | 3
OCSE1103 | Construccion de base metalica de transformadores de potencia 28 - 50 MVA | PA | 565733.707 | 0
OCSE1104 | Suminitsro y montaje estructura metalica puente Grua Taller Transformadores | PA | 1938441.758 | 0
OCSE1108 | Escalón granito 3cms blanco | m | 4198.436 | 3
OCSE1109 | Pintura mantenimiento con andamios | m2 | 729.091 | 3
OCSE1110 | Aplicacion de impermeabilizante | m2 | 201.751 | 3
OCSE1111 | Sx-pel + supracure plus (imperm. estructural) | m2 | 776.325 | 3
OCSE1112 | Inodoro color, tapa: baño servicio | UN | 19242.19 | 3
OCSE1119 | Reubicacion Panel Board | UN | 160491.738 | 3
OCSE1123 | Construcción Base para soporte de transformadores de potencia en Hierro | M2 | 37963.992 | 1
OCSE1124 | Rotura de probetas y análisis de resultados | PA | 457.6 | 1
OCSE1125 | Transporte de Rotura de probetas (Vje.) | PA | 1103.047 | 3
OCSE1126 | Remocion de membrana asfaltica existente en el techo | m2 | 145.86 | 1
MAC-V01 | Suministro y Instalacion de Ventana Salomonica de Aluminio | M2 | 7353.775 | 1
MAC-V02 | Suministro y Instalacion de Celosias de Aluminio | U.D. | 1167.298 | 1
MAC-V04 | Desmonte y Instalacion de Ventanas | U.D. | 711.062 | 1
MAC-V05 | Suministro y Instalacion de screen para ventanas | U.D. | 3752.595 | 1
MAC-V06 | Suministro y Instalacion de Ventana Corrediza de Vidrio y Perfiles de Aluminio | M2 | 8517.674 | 1
MAC-IS05 | Suministro y Instalacion de Lavadero Sencillo | U.D. | 8240.694 | 1
MAC-IS06 | Suministro y Instalación de Orinal Sencillo Blanco (Inc. Valvula, Tuberias y Piezas) | U.D. | 15363.04 | 1
MAC-IS09 | Suministro y Instalacion de LavaOjos | U.D. | 7325.208 | 1
MAC-IS11 | Suminitro y Instalacion de Tanque de 42 Gls/Cisterna (Presurizado en Fibra) | U.D. | 18310.974 | 1
MAC-IS19 | Suministro y Instalacion de Bomba de 2 Hp/Cisterna | U.D. | 55469.83 | 1
*Precio referencial por actividad
* Cantidad referencial para los 32 meses de la vigencia del contrato.
Observaciones:
• Todos los precios base presentados en este formulario, para todos los tipos de brigadas incluyen el 18% de ITBIS. • Mes o Mes Calendario: El período de tiempo en días comprendido desde el 01 del mes en cuestión hasta el día de su finalización, bien sea el día 28, 29, 30 o 31 de ese mes. • Días Hábiles: Significa día sin contar domingos ni días feriados. El sábado corresponde a medio día hábil.
Nombre del Representante Legal: |  | No. Cédula / Pasaporte:
Firma: |  | Sello del Oferente:

## F7-Lote 24 Obras SE
FORMULARIO F7: Tabla de Precios por Actividad
EMPRESA DISTRIBUIDORA DE ELECTRICIDAD DEL ESTE, S. A. (EDE ESTE)
LICITACIÓN PÚBLICA NACIONAL NO. EDEESTE-CCC-LPN-2022-0004
Lote 24 - Servicio Obras Menores y Rehabilitación en Subestaciones
Nombre del Oferente: |  |  | RNC:
Precio Base por actividad con ITBIS (RD$)
Cantidad Referencial/ Contrato
Código | Descripción de la actividad | Unidad | Precio Base | Lote 24
OSE78356 | Montaje de lámparas iluminación exterior 250 W, tipo cobra, 6 pies | C/U | 3243.6315 | 3
OSE78358 | Construcción y montaje tablero de distribución 220 Vca | C/U | 21084.5181 | 1
OSE78467 | Montaje de pararrayos 12.5 kV | C/U | 3175 | 11
OSE78468 | Montaje de transformadores de corriente en neutro - 12.5 kV | C/U | 5222.6929 | 1
OSE78717 | Tendido cable de control 8 x 2.5 mm2 Cu 0,6/ 1KV. | m | 45.4269 | 1
OSE78719 | Tendido cable de control 4 x 2.5 mm2 Cu 0,6/ 1KV. | m | 40.0458 | 134
OSE78723 | Tendido cable de control 2 x 4 mm2 Cu 0,6/ 1KV. | m | 33.8762 | 276
OSE78726 | Tendido cable de control 4 x 10 mm2 Cu 0,6/ 1KV. | m | 51.2085 | 1
OSE10001 | Cableado de cable interno gabinete 1.5 hasta 4mm | m | 14.917 | 63
OSE78743 | Tendido de conduit metálico flexible c/PVC 2" diámetro | m | 677.2489 | 7
OSE78744 | Tendido de conduit metálico flexible c/PVC 1" diámetro | m | 480.887 | 1
OSE78745 | Tendido de conduit metálico flexible c/PVC 3/4" diámetro | m | 507.8428 | 1
OSE78746 | Tendido de conduit de PVC pesado de 3" diámetro | m | 967.5556 | 3
OSE78747 | Tendido de conduit de PVC pesado de 2" diámetro | m | 626.8163 | 1
OSE78349 | Tendido Cable aislado, 8.7/15 kV, 1x 500 mm2 (800mcm) Soterrado por tubos | m | 246.2063 | 221
OSE78350 | Tendido Cable aislado, 8.7/15 kV, 1x 240 mm2 (400mcm) soterrado por tubos | m | 253.6774 | 347
OSE78755 | Tendido Cable aislado, 8.7/15 kV, 1x 500 mm2 (800mcm) en canaleta | m | 358.1217 | 959
OSE78351 | Tendido Cable aislado, 8.7/15 kV, 1x 240 mm2 (400mcm) en canaleta | m | 238.7478 | 478
OSE10003 | Tendido Cable aislado, 8.7/15 kV, 1x 630 mm2 (12,500mcm) Soterrado por tubos | m | 425.2735 | 1
OSE10004 | Tendido Cable aislado, 8.7/15 kV, 1x 630 mm2 (12,500mcm) en canaleta | m | 410.3564 | 179
OSE10005 | Tendido Cable aislado, 8.7/15 kV, 1x 240 mm2 (400mcm) superficial | m | 179.0671 | 1
OSE78349 | Tendido Cable aislado, 8.7/15 kV, 1x 500 mm2 (800mcm) Superficial | m | 246.2063 | 221
OSE10006 | Tendido Cable aislado, 8.7/15 kV, 1x 630 mm2 (12,500mcm) Superficial | m | 290.9825 | 611
OSE78352 | Colocación y montaje terminales de interior o exterior para cable 1x 100 - 400 mm2 8.7/15 kV, termo retráctil | C/U | 2536.7362 | 11
OSE78353 | Colocación y montaje terminales de interior o exterior para cable 1x500 - 630 mm2 8.7/15 kV, termo retráctil | C/U | 4028.9288 | 62
OSE78354 | Retiro de cables URD, 8,7/15 kV, secciones 100 - 400 mm2 | m | 52.2222 | 1094
OSE78707 | Retiro de cables URD, 8,7/15 kV, secciones 500 o 630 mm2 | m | 82.0688 | 379
OSE78484 | Desmontar barras existentes (incluidos conductor aislado, cable, pletina, aisladores, cadenas y conexiones). | m | 147.4685 | 1
OSE78485 | Montaje de cadena Aisladores de suspensión 138 kV | C/U | 4184.0185 | 1
OSE78486 | Montaje de cadena suspensión 69 kV | C/U | 2185.7602 | 1
OSE78487 | Montaje de cadena aisladores suspensión 34.5 kV | C/U | 2870.7178 | 1
OSE78488 | Montaje de cadena aisladores suspensión 12.5 kV | C/U | 2442.954 | 27
OSE78489 | Montar terminal de compresión para cable AL 500 mm2 | C/U | 381.1731 | 65
OSE78491 | Montar conector mecánico para cable Al 500 mm2 | C/U | 287.9916 | 11
OSE78617 | Preparar conductor Al 240 - 500 mm2 desnudo | m | 329.1887 | 1
OSE78618 | Tendido y preparación conductor Al 500 - 1000 mm2 | m | 401.9593 | 41
OSE78622 | Montar pletina Cu 100 x 10 | m | 1277.8852 | 1
OSE78623 | Montar pletina Cu 80 x10 | m | 1189.334 | 17
OSE78624 | Montar tubo Cu diámetro menor a 2" | m | 773.8968 | 19
OSE78626 | Montar tubo Cu 30/24 | m | 1577.4275 | 17
OSE78627 | Montar conector Cu Rect. P/Empalme Tubos Diámetro 30 mm | C/U | 1224.7495 | 17
OSE78633 | Montaje, conexión y puesta en servicio Trafo de servicios auxiliares 100 - 150 kVA, 10/0,24 kV Padmounted | C/U | 52226.8793 | 2
OSE78634 | Montaje, conexionado y puesta en servicio Trafo de servicios auxiliares 37 kVA, 10/0,24 kV tipo poste | C/U | 21636.8493 | 1
OSE78635 | Montaje lámpara hasta 400 W | C/U | 2611.3465 | 1
OSE78636 | Montaje Bombillo hasta 250 W . | C/U | 850.5469 | 1
OSE78637 | Montaje Célula Fotoeléctrica para control alumbrado exterior. | C/U | 850.5469 | 1
OSE20001 | Transporte, Inspección y recepción de celda 34.5 kV | C/U | 10818.4246 | 1
OSE20002 | Montaje y acoplamiento de celda metalclad 34.5 kV sobre base. | C/U | 42900.6473 | 5
OSE20003 | Acoplamiento entre barras de celda 34.5 kV | C/U | 7722.1115 | 1
OSE20004 | Verificación de ajustes de fábrica en mecanismos de operación de celdas 34.5 kV. | C/U | 6237.3774 | 5
OSE20005 | Ajustes seccionadores 34.5 kV en celda. | C/U | 2462.1134 | 1
OSE20006 | Ajuste de interruptor 34.5 kV en celda. | C/U | 4103.5391 | 5
OSE20007 | Reapriete de pernos con torque especificado en celda 34.5 kV | C/U | 1559.3444 | 1
OSE20008 | Protocolo de pruebas generales celdas 34.5 kV y puesta en servicio | C/U | 32828.3127 | 1
OSE20009 | Medición de tiempo de operación y pruebas generales celda 34.5 kV | C/U | 1955.8349 | 1
OSE78449 | Transporte, Inspección y recepción de celda 12.5 kV | C/U | 8654.7397 | 15
OSE78450 | Montaje y acoplamiento de celda metalclad 12.5 kV sobre base. | C/U | 37304.9156 | 15
OSE78451 | Acoplamiento entre barras de celda 12.5 kV | C/U | 6714.8856 | 15
OSE78452 | Verificación de ajustes de fábrica en mecanismos de operación de celdas 12.5 kV. | C/U | 5670.342 | 1
OSE78453 | Ajustes seccionadores 12.5 kV en celda. | C/U | 2238.2952 | 1
OSE78454 | Ajuste de interruptor 12.5 kV en celda. | C/U | 3730.4878 | 1
OSE78455 | Reapriete de pernos con torque especificado en celda 12.5 kV | C/U | 1417.5824 | 27
OSE78456 | Protocolo de pruebas generales celdas 12.5 kV y puesta en servicio | C/U | 29843.9274 | 1
OSE78457 | Medición de tiempo de operación y pruebas generales celda 12.5 kV | C/U | 1778.0317 | 1
OSE10007 | Desarmado, embalaje y Transporte de Celdas para almacenamiento. | C/U | 29944.655 | 19
OSE10009 | Conexionado y puesta en servicio Celdas móviles | Conjunto | 156680.6253 | 1
OSE10010 | Desconexión y Preparación para almacenamiento Celdas móviles | Conjunto | 111282.4491 | 1
OSE10011 | Transporte Celdas móviles hasta 50 km | C/U | 54503.1053 | 1
OSE10012 | Transporte Celdas móviles hasta 120 km | C/U | 67932.8764 | 1
OSE10013 | Transporte Celdas móviles > 120 km | C/U | 84048.6042 | 1
OSE78301 | Construcción metálicos soporte aisladores portabarras 12.5 kV tipo interior. | C/U | 3802.858 | 1
OSE78302 | Montaje Interruptor tripolar 12.5 kV. | C/U | 18526.8205 | 1
OSE78303 | Montaje Seccionador tripolar 12.5 kV. posición vertical motorizado. | C/U | 52500 | 2
OSE78304 | Montaje Desconectador Fusible 12.5 kV. | C/U | 6506.0845 | 1
OSE78305 | Montaje Transformador de Potencial 12.5kV | C/U | 6066.0066 | 1
OSE78306 | Montaje Transformador de intensidad 12.5 kV. | C/U | 6202.2998 | 1
OSE78307 | Montaje aislador portabarra 12.5 .5kV interior o exterior. | C/U | 845.5037 | 1
OSE78309 | Barra doble de Cu 10 x 100 mm. | m | 2244.2895 | 14
OSE78312 | Puentes entre equipos con barra 10x72.5 mm simple | Juego | 979.1063 | 3
OSE78313 | Montaje Pararrayos 12.5 kV, 10 kA. | Juego | 3175 | 3
OSE78436 | Montaje de estructura soporte para seccionador tripolar 138 kV | C/U | 11267.25 | 1
OSE78438 | Montaje de estructura soporte para seccionador tripolar 72.5 kV | C/U | 8412.7131 | 1
OSE78441 | Montaje del árbol de accionamiento seccionador de potencia 138 o 72.5 kV | C/U | 6077.5573 | 1
OSE78442 | Montaje de comando manual de tierra seccionador de potencia 138 , 72.5 o 34.5 kV | C/U | 5189.3173 | 1
OSE78443 | Montaje de comando motorizado seccionador de potencia 138 , 72.5 o 34.5 kV | C/U | 5701.002 | 1
OSE78444 | Ejecución de ajustes de acuerdo a torques del fabricante de seccionador de potencia 138 , 72.5 o 34.5 kV | C/U | 2014.4269 | 1
OSE78446 | Medición de resistencia de contactos seccionador de potencia 138, 72.5, 34.5 o 15 kV | C/U | 2859.1671 | 1
OSE78576 | Inspección ocular sobre el montaje de equipo 138 kV | C/U | 5222.6929 | 1
OSE78577 | Inspección ocular sobre el montaje de equipo 72.5 kV | C/U | 5222.6929 | 1
OSE78578 | Inspección ocular sobre el montaje de equipo 15 kV | C/U | 4252.7596 | 1
OSE78582 | Pruebas funcionales electromecánicas de equipo maniobra 138 kV | C/U | 9194.6817 | 1
OSE78583 | Pruebas funcionales electromecánicas de equipo maniobra 72.5 kV | C/U | 6812.9476 | 1
OSE78584 | Pruebas funcionales electromecánicas de equipo maniobra 15 kV | C/U | 2112.2261 | 1
OSE78591 | Pruebas de carga, descarga y recarga Banco de Baterías | C/U | 23394.6078 | 1
OSE78595 | Ensayo de relé de Sobreintensidad trifásico ( 50-51 ) | C/U | 7022.7874 | 1
OSE78597 | Ensayo de relé protección multifunción de Alimentadores 10 kV (27-59/50-51/67N/79/81/46 ) | C/U | 20239.7778 | 1
OSE78599 | Ensayo de relé de frecuencia (81) | C/U | 4778.8858 | 1
OSE78600 | Ensayo de relé diferencial 2 dev. (87) | C/U | 18503.7191 | 1
OSE78605 | Ensayo de relé de secuencia de fases (95) | C/U | 4520.1526 | 1
OSE78606 | Ensayo de equipo de programación (automatismo) | C/U | 14209.1992 | 1
OSE78607 | Ensayo de relé regulador de tensión (84) | C/U | 3451.3313 | 1
OSE10014 | Ensayo general y puesta en servicio gabinete de control y protección | C/U | 111914.7342 | 5
OSE78471 | Montaje Transformador toroidal 15 kV. | Juego | 32562.7592 | 1
OSE78472 | Montaje Condensadores (Capacitores) 100 KVAR/7.1 kV. | Juego | 29053.9873 | 1
OSE78473 | Desmontar interruptor 138 kV con su bastidor. | C/U | 41210.8038 | 1
OSE78474 | Desmontar interruptor 72.5 kV con su bastidor. | C/U | 26104.8799 | 1
OSE78475 | Desmontar interruptor 12.5 kV con su bastidor. | C/U | 15782.3218 | 1
OSE78476 | Desmontar seccionador tripolar 138 kV | C/U | 29545.4864 | 1
OSE78477 | Desmontar seccionador tripolar 72.5 kV | C/U | 24424.9602 | 1
OSE78478 | Desmontar seccionador tripolar 12.5 kV | C/U | 11522.4416 | 1
OSE78479 | Desmontar transformador de medida 138 kV | C/U | 10670.9311 | 1
OSE78480 | Desmontar transformador de medida 72.5 kV interior | C/U | 5029.6098 | 1
OSE78481 | Desmontar transformador de medida 72.5 kV exterior | C/U | 8083.5871 | 3
OSE78482 | Desmontar transformador de medida 12.5 kV | C/U | 1781.5733 | 1
OSE78483 | Desmontar pararrayo 15 kV | C/U | 1100 | 1
OSE10017 | Montaje y equipamiento Seccionadores 15 kV tripolares y sistema de comando | C/U | 23576.7034 | 3
OSE10018 | Montaje y equipamiento Seccionadores 34.5 kV tripolares y sistema de comando | C/U | 29097.8374 | 1
OSE10015 | Montaje y equipamiento Seccionadores 15 kV 1200 A. monopolares | C/U | 5222.6929 | 11
OSE10016 | Montaje y equipamiento Seccionadores 34.5 kV monopolares | C/U | 6118.0035 | 1
OSE10019 | Montaje y equipamiento Seccionadores By-pass 15 kV para reguladores | C/U | 7162.5471 | 1
OSE78405 | Inspección y recepción de equipo 69 - 138 kV - Interruptor de Potencia | C/U | 29744.0258 | 1
OSE78406 | Montaje de estructura soporte para interruptor tripolar 69 - 138 kV | C/U | 16594.3998 | 1
OSE78409 | Montaje instalación y puesta en servicio de interruptor tripolar tipo exterior 69 - 138 kV | C/U | 104570 | 1
OSE78410 | Inspección y recepción de equipo 72.5 kV - Interruptor de Potencia | C/U | 6714.8856 | 1
OSE78411 | Montaje de estructura soporte para interruptor tripolar 72.5 kV | C/U | 11639.1375 | 1
OSE78414 | Montaje, instalación y puesta en servicio de interruptor tripolar tipo exterior 72.5 y 138 kV tanque Muerto | C/U | 132500 | 1
OSE78416 | Montaje, instalación y puesta en servicio de interruptor tripolar tipo exterior 72.5 y 138 kV tanque Vivo | C/U | 104570 | 1
OSE78417 | Llenado con gas SF6 Interruptor de Potencia 138 o 72.5 kV | C/U | 7308.8518 | 1
OSE78418 | Ejecución de ajustes de acuerdo a torques del fabricante - Interruptor de Potencia 138 o 72.5 kV | C/U | 2685.9567 | 1
OSE78419 | Pruebas y verificación de instrumentos indicadores - Interruptor de Potencia 138 o 72.5 kV | C/U | 3133.6183 | 1
OSE78421 | Medición de tiempos de operación y análisis de carrera (Interruptor de Potencia 138 o 72.5 kV) | C/U | 11191.4759 | 1
OSE78422 | Medición de resistencia de contactos Interruptor de Potencia 138 o 72.5 kV | C/U | 11191.4759 | 1
OSE78423 | Limpieza general Interruptor de Potencia 138, 72.5 kV | C/U | 1641.4131 | 1
OSE78424 | Pruebas señales de estado Interruptor de Potencia 138 o 72.5 kV | C/U | 2909.7875 | 1
OSE78427 | Montaje; conexionado y puesta en servicio de interruptor 15 kV tripolar 1250 A. tipo alimentador de exterior | C/U | 47500 | 1
OSE10020 | Montaje; conexionado y puesta en servicio de interruptor 15 kV tripolar 1250 A. tipo recloser - estación | C/U | 76886.0571 | 1
OSE78428 | Ejecución de ajustes de acuerdo a torques del fabricante - Interruptor 15 kV | C/U | 1119.1413 | 1
OSE78431 | Medición de tiempos de operación y análisis de carrera - Interruptor 15 kV | C/U | 7162.5471 | 1
OSE78432 | Medición de resistencia de contactos y aislamiento - Interruptor 15 kV | C/U | 7162.5471 | 1
OSE78433 | Limpieza general Interruptor 15 kV | C/U | 820.7128 | 1
OSE78467 | Instalación de Apartarrayos a 10 kV | C/U | 3175 | 11
OSE10021 | Instalación aisladores rigidos a 15 kV tipo estación | C/U | 2909.7875 | 26
OSE10022 | Instalación, conexionado y puesta en servicio de Reconectador Automático 3φ, en Poste | C/U | 67148.843 | 1
OSE78561 | Montaje magnetotérmico unipolar 6 A. a 25A. con contactos auxiliares | C/U | 275.6775 | 1
OSE78563 | Montaje magnetotérmico bipolar de 6A. a 25A. con contactos auxiliares | C/U | 435.4601 | 1
OSE78567 | Montaje magnetotérmico tripolar de 6A. a 25A. con contactos auxiliares | C/U | 526.3264 | 1
OSE78571 | Desmontaje magnetotérmico hasta 80A. con contactos auxiliares | C/U | 204.8341 | 1
OSE78574 | Desmontaje magnetotérmico de 250A. con contactos auxiliares | C/U | 302.2454 | 1
OSE78575 | Desmontaje magnetotérmico de 400A. con contactos auxiliares | C/U | 431.2177 | 1
OSE78495 | Tendido de cable Cu 4/0 AWG desnudo | m | 126.8324 | 315
OSE78496 | Unión termo-soldada cables Cu 4/0 AWG | C/U | 647.2146 | 26
OSE78497 | Unión termo-soldada cable Cu 4/0 AWG y pletina Cu 3x40 mm o conector | C/U | 646.0633 | 7
OSE78498 | Derivación de malla de tierra profunda a línea de tierra superficial subterránea | m | 527.4777 | 1
OSE78499 | Instalación de línea de tierra superficial subterránea | m | 649.1418 | 63
OSE78500 | Instalación de línea de tierra superficial adosada a pared | m | 647.9905 | 23
OSE78501 | Instalación de línea de tierra superficial adosada a estructuras metálicas | m | 209.0639 | 1
OSE78502 | Instalación de línea de tierra hacia equipos A.T. (138 kV y 72.5 kV) | C/U | 3539.4946 | 5
OSE78504 | Mediciones de Resistencia de malla de tierra profunda | C/U | 14175.8612 | 1
OSE79528 | Medida de la resistividad del terreno | S.E. | 13431.4605 | 1
OSE10024 | Instalación y suministro varilla de puesta a tierra 5/8 x 8 o 5/8 x 10 | C/U | 2238.2952 | 1
OSE10137 | Instalación y suministro varilla de puesta a tierra 5/8 x 8 ó 5/8 x 11 con perforación | C/U | 4028.9288 | 1
OSE10029 | Construcción Pozo freático | C/U | 82070.8067 | 1
OSE78250 | Montaje Barra 465 - 1000 MCM traccionada. | m | 587.5464 | 17
OSE78255 | Fabricaciones soporte metálico Transformador de Tensión o Corriente 138 kV. | C/U | 123924.2198 | 1
OSE78256 | Fabricaciones soporte metálico Transformador de Corriente y/o Combinado 72.5 kV | Juego | 160612.9437 | 1
OSE78257 | Fabricaciones metálicas y montaje parantes principales de pórticos estructura de A.T. | C/U | 404413.5204 | 1
OSE78258 | Fabricaciones metálicas y montaje vigas horizontales de pórticos estructura de A.T. | C/U | 675608.6506 | 1
OSE78259 | Fabricaciones metálicas carteras para empalme de parantes y vigas horizontales. | C/U | 39631.0486 | 10
OSE78260 | Fabricaciones metálicas soporte pararrayos 138 kV | C/U | 101891.5933 | 1
OSE10031 | Fabricaciones metálicas y montaje parantes principales de pórticos estructura de M.T. | C/U | 242648.1097 | 1
OSE10032 | Fabricaciones metálicas y montaje vigas horizontales de pórticos estructura de M.T. | C/U | 405365.1954 | 1
OSE10033 | Fabricaciones metálicas y montaje de pórticos estructura salida del transformador | C/U | 250413.5207 | 1
OSE10034 | Fabricación y montaje Soporte Apartarrayos en vigas metálicas tipo H | C/U | 112254.3347 | 1
OSE10035 | Fabricación y montaje Soporte interruptor A.T. en vigas metálicas tipo H | C/U | 188783.8469 | 1
OSE10036 | Fabricación y montaje Soporte seccionador A.T. en vigas metálicas tipo H | C/U | 230735.8101 | 1
OSE10037 | Fabricación y montaje Soporte de equipos de medición CT`s y PT`s en vigas metálicas tipo H | C/U | 198603.8181 | 2
OSE10038 | Fabricación y montaje Soporte pórtico para la conexión del transformador vigas tipo H | C/U | 215873.7148 | 1
OSE10039 | Construcción Pórtico Salida Circuitos 12.5 kV (En postes de concreto 8 kN, 40´ )sin equipos elect. | C/U | 440528.7515 | 5
OSE10040 | Construcción Pórtico Salida Circuitos 34.5 kV En postes de concreto 8 kN, 40´ ) sin equipos elect. | C/U | 497607.2247 | 1
OSE10044 | Instalación Poste Concreto Pretensado O Vibrado 8 Kn 40 Pies con cimentación en base civil | C/U | 6612.5061 | 1
OSE10045 | Instalación Poste Concreto Pretensado O Vibrado 8 Kn 45 Pies con cimentación en base civil | C/U | 9602.285 | 1
OSE10046 | Instalación Poste Concreto Pretensado O Vibrado 5 Kn 35 Pies con cimentación en base civil | C/U | 5450.6159 | 2
OSE78261 | Montaje Seccionadores 138 kV s/puesta a tierra posición horizontal motorizado. | C/U | 144530.633 | 1
OSE78262 | Montaje Seccionadores 72.5 kV s/puesta a tierra posición horizontal motorizado. | C/U | 89531.7823 | 1
OSE78266 | Montaje Interruptor automático III 138 kV, mando tripolar por resortes. | C/U | 43919.7243 | 1
OSE78268 | Montaje Transformadores de intensidad 72.5 kV. | Juego | 7845.5776 | 3
OSE78271 | Montaje de Transformador de Potencial 138kV | C/U | 18526.445 | 1
OSE78272 | Montaje de Transformador de Potencial 72.5 kV | Juego | 7982.6342 | 1
OSE78275 | Cableado entre apartarrayos y tierra | Juego | 9640 | 9
OSE78276 | Montaje Pararrayos 138 kV, 10 kA, con su contador de descargas | C/U | 10564 | 3
OSEA8277 | Montaje Pararrayos 69 kV, 10 kA, con su contador de descargas | C/U | 7980 | 3
OSE78754 | Replanteo manual de esquema eléctrico | C/U | 826.6446 | 1
OSE78508 | Montaje de relé protección multifunción de Alimentadores 10 kV (27-59/50-51/67N/79/81/46 ) | C/U | 9978.9779 | 1
OSE78510 | Montaje de relé diferencial 2 o 3 dev. (87) | C/U | 28779.9366 | 1
OSE78514 | Montaje amperímetro/voltímetro de conexión directa de 96x96 | C/U | 751.1709 | 1
OSE78516 | Montaje convertidor de intensidad ó tensión | C/U | 869.3809 | 1
OSE78518 | Montaje Medidor Multifunción Electrónico (Potencias, Energía, Corrientes, Voltajes) | C/U | 14613.8617 | 1
OSE78520 | Montaje de relé protección multifunción (27-59/50-51/67N/79/81/46 ) | C/U | 27514.3655 | 1
OSE78002 | Cambio de relés por otros diferentes. Distancia, diferencial o multifunción | Unidad | 22382.9518 | 1
OSE78003 | Cambio de relés por otros similares. Distancia, diferencial o multifunción | Unidad | 8207.0782 | 1
OSE78531 | Montaje borna seccionare de control para cable 4-6 mm. | C/U | 105.4955 | 1
OSE78533 | Montaje bloque contactos auxiliares para magnet. de 1A a 80 A | C/U | 194.4347 | 1
OSE78545 | Desmontaje borna seccionable de control para cable 4 - 6 mm. | C/U | 41.1971 | 1
OSE78323 | Fabricaciones metálicas Panel Regulación Automática | C/U | 65469.3188 | 1
OSE78324 | Fabricaciones metálicas Panel de Mandos | C/U | 221560.0751 | 5
OSE78326 | Fabricaciones metálicas Panel Telecontrol | C/U | 95041.3406 | 1
OSE78327 | Fabricaciones metálicas Panel Servicios Auxiliares CA/CC | C/U | 50344.6785 | 1
OSE78329 | Equipamiento y Montaje Panel Protección Transformador | C/U | 116394.1903 | 5
OSE78330 | Equipamiento y Montaje Panel Protección Línea | C/U | 85519.6977 | 5
OSE78331 | Equipamiento y Montaje Panel Regulación Automática | C/U | 85519.6977 | 1
OSE78332 | Equipamiento y Montaje Panel de Mandos | C/U | 21776.6215 | 5
OSE78333 | Equipamiento y Montaje Panel Señalización General | C/U | 17762.1842 | 5
OSE78335 | Equipamiento y Montaje Panel Servicios Auxiliares | C/U | 130215.4588 | 5
OSE78340 | Montaje Cargador de Baterías 12.5 Vcc. | Juego | 7776.6488 | 1
OSE78341 | Montaje Banco de Baterías 120 Vcc; 225 AH - 1o baterias 12V | Juego | 9709.3673 | 1
OSE78344 | Montaje Gabinete de UTR. | Juego | 9183.9069 | 1
OSE78345 | Fabricación y montaje de Gabinete de Control y protección | C/U | 284953.3141 | 5
OSE78346 | Montaje de Gabinete de medición circuitos, transformador y SS/AA.. | Juego | 22381.7505 | 2
OSE10048 | Diseño e Ingeniería de gabinetes de control y protección | C/U | 238751.432 | 8
OSE10049 | Equipamiento, armado y conexionado Gabinete de Control y Protecciones | C/U | 483557.1322 | 5
OSE10051 | Montaje y conexionado borna seccionable de control para cable 2.5-6 mm.Voltaje | C/U | 105.9461 | 1
OSE10053 | Montaje y conexionado Luces Piloto | C/U | 1492.1926 | 1
OSE10055 | Montaje y conexionado Local-Remoto | C/U | 2238.2952 | 1
OSE10057 | Montaje Canaletas | C/U | 298.441 | 3
OSE10063 | Prensas Topas | C/U | 119.3739 | 11
OSE78389 | Inspección y recepción de equipo 138 kV (transformadores de medida) | C/U | 9982.8198 | 1
OSE78390 | Montaje de estructura soporte de transformador de medida 138 kV | C/U | 8441.1957 | 1
OSE78391 | Instalación de Transformador de medida 138 kV | C/U | 14640.417 | 1
OSE78393 | Montaje de estructura soporte tripolar de transformador de medida 72.5 kV | C/U | 9430.3135 | 1
OSE78398 | Resistencia de Aislamiento transformador de medida 138, 69 o 12.5 kV | C/U | 3455.5611 | 1
OSE78399 | Prueba de Polaridad transformador de medida 138, 69 o 12.5 kV | C/U | 2773.6945 | 1
OSE78400 | Pruebas Relación de transformación de corriente | C/U | 4156.6873 | 1
OSE78401 | Pruebas Relación de transformación de tensión | C/U | 3197.9793 | 1
OSE78402 | Pruebas de Factor de Potencia (Tg. Delta), Capacitancia de arrollamientos y Corriente de excitación en transformador de medida 138 kV | C/U | 25804.8745 | 1
OSE78403 | Pruebas de Factor de Potencia (Tg. Delta), Capacitancia de arrollamientos y Corriente de excitación en transformador de medida 72.5 kV | C/U | 23376.9377 | 1
OSE78404 | Pruebas de Factor de Potencia (Tg. Delta), Capacitancia de arrollamientos y Corriente de excitación en transformador de medida 15 kV | C/U | 17545.7869 | 1
OSE78492 | Montar Extractor de aire con control termostático electrónico digital. | C/U | 41707.0083 | 1
OSE78494 | Montar placa de señalización de interior y exterior identificación de zona. | C/U | 1716.0359 | 1
OSE10065 | Fabricación de base, estructura de soporte, montaje, instalación y puesta en servicio juego de reguladores automáticos hasta 114 kVA, (incluye instalación seccionador by-passs) | juego | 433333.855 | 1
OSE10066 | Fabricación de base, estructura de soporte, montaje, instalación y puesta en servicio juego reguladores automáticos hasta 250 kVA, (incluye instalación seccionador by-passs) | juego | 520000.626 | 1
OSE10067 | Fabricación de base, estructura de soporte, montaje, instalación y puesta en servicio juego reguladores automáticos hasta > 250 kVA (incluye instalación seccionador by-passs) | juego | 624000.7536 | 1
OSE10068 | Montaje, instalación y puesta en servicio regulador automáticos hasta 114 kVA | C/U | 68641.0356 | 1
OSE10069 | Montaje, instalación y puesta en servicio regulador automáticos hasta 250 kVA | C/U | 82369.2477 | 1
OSE10070 | Montaje, instalación y puesta en servicio regulador automáticos hasta > 250 kVA | C/U | 104453.7586 | 1
OSE10071 | Fabricación y montaje base metálica para levantamiento en base transformador <20 MVA | C/U | 268595.3595 | 2
OSE10072 | Fabricación y montaje soportes metálicos para levantamiento en base transformador >20 MVA | C/U | 358127.1543 | 2
OSE78379 | Fabricación y montaje soportes metálicos para cables 12.5 kV | C/U | 32398.9095 | 1
OSE78380 | Fabricación y montaje soporte sistema de barras 15 kV transformador de potencia 69/12.5kV | C/U | 37136.5607 | 1
OSE78381 | Fabricación y montaje soporte sistema de salida de barras para M.T. pórtico salida del transformador | C/U | 215873.7148 | 2
OSE88731 | Toma de muestra de aceites del transformador de potencia para análisis físico-químico en laboratorio. | Muestra | 6016.5376 | 1
OSE88732 | Toma de muestra de aceites del transformador de potencia para análisis de gases disueltos. | Muestra | 6016.5376 | 1
OSE88733 | Análisis de compuestos furánicos del aceite dieléctrico. | Prueba | 22382.9518 | 1
OSE88734 | Medidas de resistencias óhmica de devanados en todos los taps del transformador de potencia. 27 pos. | Trafo | 67148.843 | 8
OSE10073 | Medidas de resistencias óhmica de devanados en todos los taps del transformador de potencia. 5 pos. | Trafo | 23875.1445 | 1
OSE88736 | Análisis de gases disueltos en el Aceite dieléctrico. | Prueba | 20413.2511 | 1
OSE88737 | Análisis de Físico - químico del Aceite dieléctrico. | Prueba | 16473.8495 | 1
OSE88738 | Medida del nivel de ruido en transformadores de potencia. | Trafo | 4255.0372 | 1
OSE88739 | Medida de resistencia de aislamiento a motoventiladores, cableado de control y borneras del transformador de potencia. | Trafo | 5222.6929 | 1
OSE88740 | Prueba de estanqueidad del transformador de potencia y cambiador de tomas. | Global | 14175.8612 | 10
OSE88746 | Medida de relación de transformación en todos los taps del transformador de potencia. | Trafo | 22382.9518 | 6
OSE88747 | Medidas de tangente delta y factor de disipación a 10 kV al transformador de potencia y a los bujes de alta, media y baja tensión. | Trafo | 52226.8793 | 8
OSE88749 | Medida de Temperatura de Punto de Rocío del transformador de potencia. | Prueba | 11191.4759 | 8
OSE88752 | Limpieza general del transformador (Transformadores de potencia hasta 10 MVA) | Trafo | 10334.9096 | 1
OSE88753 | Limpieza general del transformador (Transformadores de potencia hasta 20 MVA) | Trafo | 11484.4607 | 1
OSE88754 | Limpieza general del transformador (Transformadores de potencia mayores de 20 MVA) | Trafo | 12793.6192 | 9
OSE88755 | Mantenimiento a conectores de potencia del transformador de potencia. | Trafo | 5631.022 | 1
OSE88756 | Mantenimiento a desecadores con cambio de sílica del transformador de potencia. | Trafo | 4380.9936 | 1
OSE88757 | Mantenimiento de Relé Bucholz del transformador de potencia. | C/U | 1565.4764 | 1
OSE88758 | Mantenimiento al relé de flujo súbito del transformador de potencia. | C/U | 1565.4764 | 1
OSE88759 | Mantenimiento al relé de presión súbita del transformador de potencia. | C/U | 1565.4764 | 1
OSE88760 | Mantenimiento válvula de sobre presión del transformador de potencia. | C/U | 1565.4764 | 1
OSE88761 | Pruebas de operación termómetro de imagen térmica devanados del transformador de potencia. | Trafo | 3730.4878 | 1
OSE88762 | Mantenimiento al termómetro de imagen térmica de devanados del transformador de potencia. | C/U | 3730.4878 | 1
OSE88763 | Pruebas de operación termómetro temperatura del aceite del transformador de potencia. | Trafo | 3730.4878 | 1
OSE88764 | Mantenimiento al termómetro temperatura del aceite del transformador de potencia. | C/U | 3730.4878 | 1
OSE88765 | Revisión, adecuación y reparación niveles de aceite del transformador de potencia. | Trafo | 5222.6929 | 3
OSE88766 | Corrección fugas de aceite por buje de AT (Transformadores de potencia AT/AT/MT) | C/U | 16046.1108 | 1
OSE88767 | Corrección fugas de aceite por buje (Transformadores de potencia MT/MT) | C/U | 10257.5838 | 1
OSE88768 | Corrección fugas de aceite por manhole superior, tuberías o protecciones mecánicas (Transformadores de potencia AT/AT/MT) | Trafo | 22981.4482 | 1
OSE88769 | Corrección fugas de aceite por Válvula o Manhole intermedio (Transformadores de potencia AT/AT/MT) | Trafo | 32431.9973 | 1
OSE88770 | Corrección fugas de aceite por Válvula inferior o Manhole inferior (Transformadores de potencia AT/AT/MT) | Trafo | 42099.0938 | 1
OSE88771 | Corrección fugas de aceite por radiador (Transformadores de potencia AT/AT/MT) | Global | 19496.9665 | 1
OSE88772 | Corrección fugas de aceite por manhole superior, tuberías o protecciones mecánicas (Transformadores de potencia MT/MT de 5 MVA en adelante) | Trafo | 24352.3272 | 1
OSE88773 | Corrección fugas de aceite (Transformadores de potencia MT/MT) | Trafo | 34737.4317 | 1
OSE88774 | Prueba de control protecciones mecánicas del transformador de potencia. | Trafo | 7038.7932 | 1
OSE88775 | Revisión, adecuación y reparación al gabinete de control ventiladores del transformador de potencia. | Trafo | 5428.6283 | 1
OSE88776 | Mantenimiento al gabinete de control cambiador de tomas del transformador de potencia. | Trafo | 8726.334 | 1
OSE88777 | Mantenimiento a los motoventiladores, rodamientos y aspas del transformador de potencia. | Trafo | 6976.3218 | 1
OSE88778 | Inspección Termográfica a Transformador de potencia. | Trafo | 5538.7541 | 1
OSE88779 | Adecuación conexiones de puesta a tierra cuba y conexión (estrella) del transformador de potencia. | Trafo | 5222.6929 | 1
OSE88780 | Soldadura de malla de conexión de puesta a tierra del transformador de potencia. | Global | 6714.8856 | 1
OSE88782 | Pintura General del transformador (Transformadores de potencia hasta 5 MVA) | Trafo | 18446.4536 | 1
OSE88783 | Pintura General del transformador (Transformadores de potencia hasta 15 MVA) | Trafo | 29235.8951 | 1
OSE88784 | Pintura General del transformador (Transformadores de potencia mayores de 15 MVA) | Trafo | 37426.6422 | 1
OSE88785 | Mantenimiento al cambiador de tomas del transformador de potencia. | Trafo | 46163.1753 | 1
OSE88786 | Cambio de cilindro del ruptor del cambiador de tomas del transformador de potencia. | C/U | 10786.5883 | 1
OSE88787 | Reemplazo de contactos de ruptura del ruptor del cambiador de tomas del transformador de potencia | Global | 10786.5883 | 1
OSE88788 | Reemplazo de resistencias del ruptor del cambiador de tomas del transformador de potencia | Global | 10786.5883 | 1
OSE88789 | Reemplazo de trenzas del ruptor del cambiador de tomas del transformador de potencia. | Global | 10786.5883 | 1
OSE88790 | Presurización del transformador de potencia con nitrógeno. | Trafo | 22382.9518 | 8
OSE88791 | Mantenimiento general del transformador (Transformadores de potencia hasta 2,5 MVA) | Trafo | 424905.7329 | 1
OSE88792 | Mantenimiento general del transformador (Transformadores de potencia hasta 5 MVA) | Trafo | 499306.8666 | 1
OSE88793 | Mantenimiento general del transformador (Transformadores de potencia hasta 10 MVA) | Trafo | 965957.0234 | 1
OSE88794 | Mantenimiento general del transformador (Transformadores de potencia hasta 20 MVA) | Trafo | 1312516.9075 | 2
OSE88795 | Mantenimiento general del transformador (Transformadores de potencia mayores de 20 MVA) | Trafo | 1930712.9545 | 1
OSE88796 | Secado por filtro y calor en sitio transformador de potencia (hasta 2,5 MVA). Desenergizado | Trafo | 140986.6535 | 1
OSE88797 | Secado por filtro y calor en sitio transformador de potencia (hasta 5 MVA). Desenergizado | Trafo | 201409.505 | 1
OSE88798 | Secado por filtro y calor en sitio transformador de potencia (hasta 15 MVA). Desenergizado | Trafo | 335682.5045 | 1
OSE88799 | Secado por filtro y calor en sitio transformador de potencia (hasta 20 MVA). Desenergizado | Trafo | 394920.5915 | 1
OSE88800 | Secado por filtro y calor en sitio transformador de potencia (> 20 MVA). Desenergizado | Trafo | 473904.7075 | 3
OSE10074 | Secado por filtro y calor en sitio transformador de potencia (hasta 2,5 MVA). Energizado | Trafo | 183282.6415 | 1
OSE10075 | Secado por filtro y calor en sitio transformador de potencia (hasta 5 MVA). Energizado | Trafo | 261832.345 | 1
OSE10076 | Secado por filtro y calor en sitio transformador de potencia (hasta 15 MVA). Energizado | Trafo | 436387.2455 | 1
OSE10077 | Secado por filtro y calor en sitio transformador de potencia (hasta 20 MVA). Energizado | Trafo | 513396.7655 | 1
OSE10078 | Secado por filtro y calor en sitio transformador de potencia (> 20 MVA). Energizado | Trafo | 616076.114 | 1
OSE10079 | Secado por vacío en sitio transformador de potencia (hasta 2,5 MVA). 24 horas | Trafo | 61192.121 | 1
OSE10080 | Secado por vacío en sitio transformador de potencia (hasta 5 MVA). 24 horas | Trafo | 87417.319 | 1
OSE10081 | Secado por vacío en sitio transformador de potencia (hasta 15 MVA). 24 horas | Trafo | 145695.524 | 1
OSE10082 | Secado por vacío en sitio transformador de potencia (hasta 20 MVA). 24 horas | Trafo | 171406.4995 | 1
OSE10083 | Secado por vacío en sitio transformador de potencia (> 20 MVA). 24 horas | Trafo | 205687.804 | 3
OSE88801 | Desconexión del transformador de potencia (Transformadores mayores de 20 MVA). | Trafo | 7675.79 | 3
OSE88802 | Retoques de pintura transformador de potencias. | Global | 17826.2765 | 6
OSE88803 | Inspección visual de transformador de potencia. | Trafo | 5535.6285 | 1
OSE88804 | Cambio de aceite en buje de AT del transformador de potencia. | C/U | 10042.3503 | 1
OSE88805 | Cambio de la sonda de imagen térmica del transformador de potencia. | C/U | 5241.114 | 1
OSE88806 | Mantenimiento básico a transformador de potencia con cambiador de tomas bajo carga (transformadores AT/AT y AT/MT). | Global | 137820.3613 | 1
OSE88807 | Mantenimiento básico a transformador de potencia sin cambiador de tomas bajo carga (transformadores AT/AT y AT/MT). | Global | 76089.0464 | 1
OSE88808 | Mantenimiento básico a transformador de potencia (transformadores MT/MT). | Global | 58111.1157 | 1
OSE89249 | Cambio de aceite en buje de MT del transformador de potencia. | C/U | 5784.7727 | 1
OSE89263 | Corrección fugas de aceite por buje MT (Transformadores de potencia AT/AT/MT) | C/U | 12915.2331 | 1
OSE88896 | Reemplazo de buje de AT del transformador de potencia (niveles de 57.5 hasta 138 kV) | C/U | 76295.9954 | 1
OSE88899 | Conexión del transformador de potencia móvil de 20 MVA | Trafo | 316942.507 | 1
OSE88901 | Desarme, alistamiento para transporte de transformador de potencia (Transformadores hasta 5 MVA). | Trafo | 112332.966 | 1
OSE88902 | Desarme, alistamiento y armado para transporte de transformador de potencia (Transformadores hasta 10 MVA). | Trafo | 140416.2075 | 1
OSE88903 | Desarme, alistamiento para transporte de transformador de potencia (Transformadores hasta 20 MVA). | Trafo | 175520.2565 | 1
OSE88904 | Desarme, alistamiento para transporte de transformador de potencia (Transformadores mayores de 20 MVA). | Trafo | 219400.3235 | 3
OSE88905 | Armado de transformador de potencia y sus accesorios ( hasta 2,5 MVA), equipo nuevo | Trafo | 161259.2445 | 1
OSE88906 | Armado de transformador de potencia y sus accesorios ( hasta 5 MVA), equipo nuevo | Trafo | 230370.346 | 1
OSE88907 | Armado de transformador de potencia y sus accesorios (hasta 10 MVA), equipo nuevo | Trafo | 287962.9325 | 1
OSE88908 | Armado de transformador de potencia y sus accesorios ( hasta 20 MVA), equipo nuevo | Trafo | 383950.569 | 1
OSE88909 | Armado de transformador de potencia y sus accesorios (Transformadores mayores de 20 MVA) | Trafo | 479938.217 | 2
OSE79509 | Carga de transformadores potencia hasta 5 - 10 TON. y colocar en Lowboy o en Base | Global | 94310.3155 | 3
OSE79510 | Carga de transformadores potencia hasta 10 - 20 TON. y colocar en Lowboy o en Base | Global | 181366.0055 | 2
OSE79519 | Carga de transformador de potencia de 20 - 50 TON y colocar en Lowboy o en Base | Global | 381493.9965 | 2
OSE79513 | Carga de transformadores potencia de 60 - 70 TON y colocar en Lowboy o en Base | Global | 515500 | 2
OSE79520 | Carga y Descarga de transformadores potencia hasta 20 TON. y colocar en Lowboy, en un mismo lugar | Global | 272049.0025 | 1
OSE79511 | Carga y Descarga de transformadores potencia 20 - 50 TON. y colocar en Lowboy, en un mismo lugar | Global | 465000 | 1
OSE79514 | Carga y Descarga de transformadores potencia 60 - 70 TON. y colocar en Lowboy, en un mismo lugar | Global | 625000 | 2
OSE79597 | Transporte de transformadores potencia 5 - 10 TON. (1-20 KM) | Global | 86295.195 | 2
OSE79598 | Transporte de transformadores potencia 5 - 10 TON. (20-50 KM) | Global | 107868.988 | 1
OSE79599 | Transporte de transformadores potencia 5 - 10 TON. (50-120 KM) | Global | 129442.7925 | 2
OSE79600 | Transporte de transformadores potencia 5 - 10 TON. (120-250 KM) | Global | 155331.351 | 1
OSE79512 | Transporte de transformadores potencia hasta 20 TON. (1-20 KM) | Global | 123278.85 | 1
OSE10084 | Transporte de transformadores potencia hasta 20 TON. (20-50 KM) | Global | 154098.5625 | 2
OSE10085 | Transporte de transformadores potencia hasta 20 TON. (50-120 KM) | Global | 184918.275 | 1
OSE10086 | Transporte de transformadores potencia hasta 20 TON. (120-250 KM) | Global | 221901.93 | 2
OSE79515 | Transporte de transformadores potencia de 20 - 50 TON. (1-20 KM) | Global | 176112.6445 | 2
OSE79516 | Transporte de transformadores potencia de 20 - 50 TON. (20-50 KM) | Global | 220140.797 | 1
OSE79517 | Transporte de transformadores potencia de 20 - 50 TON. (50-120 KM) | Global | 264168.961 | 1
OSE79518 | Transporte de transformadores potencia de 20 - 50 TON. (120-250 KM) | Global | 317002.7555 | 1
OSE10087 | Transporte de transformadores potencia de 50 - 70 TON. (0-20 KM) | Global | 220140.797 | 2
OSE10088 | Transporte de transformadores potencia de 50 - 70 TON. (20-50 KM) | Global | 275176.002 | 2
OSE10089 | Transporte de transformadores potencia de 50 - 70 TON. (50-120 KM) | Global | 330211.1955 | 1
OSE10090 | Transporte de transformadores potencia de 50 - 70 TON. (120-250 KM) | Global | 396253.4415 | 2
OSE10091 | Transporte de SE móvil de 0 - 20 Km | Global | 137125.2065 | 1
OSE10092 | Transporte de SE móvil de 20 - 50 Km | Global | 171406.4995 | 1
OSE10093 | Transporte de SE móvil de 50 - 120Km | Global | 205687.804 | 1
OSE10094 | Transporte de SE móvil de 120 - 250Km | Global | 246825.3625 | 1
OSE10095 | Aseguramiento movimiento transformador hasta 20 TON. Izado y transporte | Global | 112572.005 | 1
OSE10096 | Aseguramiento movimiento transformador de 20 - 50 TON. Izado y transporte | Global | 210134.4055 | 1
OSE10097 | Aseguramiento movimiento transformador de 50 - 70 TON. izado y transporte | Global | 300191.998 | 1
OSE10098 | Alquiler de Grúa (Pettibone) => a 8 Tn | HORA | 3450 | 227
OSE10099 | Alquiler de Grúa (Pettibone) => a 20tn | HORA | 4283.815 | 194
OSE10100 | Alquiler de Grúa (Pettibone) = >40tn | HORA | 7170.411 | 1
OSE10134 | Pago Transporte en Rastra (Patana) en Sto. Dgo | Global | 26113.4396 | 18
OSE10135 | Pago Transporte en Rastra (Patana) Hacia Este medio <60km | Global | 38797.1082 | 1
OSE10136 | Pago Transporte en Rastra (Patana) Hacia Este lejano >60 km | Global | 49242.4815 | 3
OSE78615 | Desmontaje de equipo rectificador de 12.5 Vcc. | C/U | 2300.8792 | 2
OSE78706 | Desmontaje de Banco de baterías 125 Vcc. | C/U | 4296.0591 | 1
1RECO-01 | Instalación de Reconectador Automático 1φ, en Poste | UN | 13714.4965 | 1
1RECO-02 | Instalación de Reconectador Automático 3φ, en Poste | UN | 18701.5952 | 1
GSEREGU-01 | Instalación de Reguladores/Booster en base Hasta 75kVA | C/U | 26903.7928 | 1
GSEREGU-02 | Instalación de Reguladores/Booster en base Hasta 225kVA | C/U | 37953.473 | 1
GSEREGU-03 | Instalación de Reguladores/Booster en base Hasta 416 kV | C/U | 49912.8175 | 1
GSEREGU-04 | Instalación de Reguladores/Booster en base mayor a 500 kVA | C/U | 58132.9485 | 1
GSEREGU-05 | Instalación de Reguladores/Booster monofasico en base hasta 167 KVA incluye protección | C/U | 32741.5465 | 1
GSEREGU-06 | Instalación de Reguladores/Booster monofasico en base hasta 114 kVA incluye protección. | C/U | 29634.442 | 1
1REGU-05 | Instalación de Base para banco de Reguladores/Booster Hasta 3 x 75kVA | C/U | 7271.2964 | 1
1REGU-06 | Instalación de Base para banco de Reguladores/Booster Hasta 3 x 225kVA | C/U | 22541.02 | 1
1REGU-07 | Instalación de Base para banco de Reguladores/Booster Hasta 3 x 500kVA | C/U | 26208.6609 | 1
1REGU-08 | Instalación de Base para banco de Reguladores/Booster mayor a 3 x 500 kVA | C/U | 30135.1602 | 1
1TRAN-02B | Instalación Trafo Monof. Sobre Poste, 12.47 kV/120-240 V 25 kVA | C/U | 1769.1591 | 1
1TRAN-03 | Instalación Trafo Monof. Sobre Poste, 12.47 kV/120-240 V 37.5 kVA | C/U | 2597.1678 | 1
1TRAN-04 | Instalación Trafo Monof. Sobre Poste, 12.47 kV/120-240 V 50 kVA | C/U | 2597.1678 | 1
1TRAN-50 | Instalación Trafo Monof. Plataforma,12.47 kV/120-240 V a 25 kVA | C/U | 2103.9291 | 1
1TRAN-51 | Instalación Trafo Monof. Plataforma,12.47 kV/120-240 V a 37.5 kVA | C/U | 2103.9291 | 1
1TRAN-52 | Instalación Trafo Monof. Plataforma,12.47 kV/120-240 V a 50 kVA | C/U | 2524.7225 | 1
1TRAN-54 | Instalación Trafo Monof. Plataforma,12.47 kV/120-240 V a 100 kVA | C/U | 3357.3239 | 1
1TRAN-60 | Instalación Trafo Trif. Plataforma,12.47 kV/120-240 V a 75 kVA | C/U | 3787.0775 | 1
1TRAN-61 | Instalación Trafo Trif. Plataforma,12.47 kV/120-240 V a 112.5 kVA | C/U | 4207.8583 | 1
1TRAN-62 | Instalación Trafo Trif. Plataforma,12.47 kV/120-240 V a 167.5 kVA | C/U | 5610.4735 | 1
1TRAN-64 | Instalación Trafo Trif. Plataforma,12.47 kV/120-240 V a 300 kVA | C/U | 5610.4735 | 1
1TRAN-66 | Instalación Trafo Trif. Plataforma,12.47 kV/120-240 V a 500 kVA | C/U | 7948.1823 | 1
1TEMT-02 | Instalación Terminal Elbow MT (Tipo Codo para URD) en Transformador Pad Mounted 2/0 | C/U | 1839.6396 | 1
1TEMT-04 | Instalación Terminal Elbow MT (Tipo Codo para URD) en Transformador Pad Mounted 4/0 | C/U | 2006.8807 | 1
1CIRS-04 | Instalación Terminar Exterior (Cono de Alivio) Monof. Conductor 2/0 Base en Poste | C/U | 1599.6905 | 1
1CIRS-05 | Instalación Terminar Exterior (Cono de Alivio) Monof. Conductor 4/0 Base en Poste | C/U | 1599.6905 | 1
1CIRS-08 | Instalación Terminar Exterior (Cono de Alivio) Monof. Conductor 559.5mcm Base en Poste | C/U | 2285.2614 | 1
1CIRS-11 | Instalación Terminar Interior (Cono de Alivio) Monof. Conductor 4/0 | C/U | 1745.1066 | 1
1CIRS-14 | Instalación Terminar Interior (Cono de Alivio) Monof. Conductor 559.5mcm | C/U | 2493.0112 | 1
1CIRS-16 | Instalación Terminar Exterior (Cono de Alivio) Trif. Conductor 2/0 Base en Cruceta | C/U | 4079.1988 | 1
1CIRS-17 | Instalación Terminar Exterior (Cono de Alivio) Trif. Conductor 4/0 Base en Cruceta | C/U | 4079.1988 | 1
1CIRS-20 | Instalación Terminar Exterior (Cono de Alivio) Trif. Conductor 559.5mcm Base en Cruceta | C/U | 8065.6416 | 24
MSE10124 | Adecuación y señalización área laboratorio de pruebas taller de transformadores | Global | 276056.3476 | 2
MSE10126 | Adecuación instalaciones físicas general taller de transformador | Global | 664027.4293 | 1
MSE10128 | Mantenimiento y adecuación Instalaciones sistema de Gas para secado parte activa | Global | 32828.3252 | 1
MSE10129 | Instalación sistema de Pintura taller de transformadores | Global | 634183.5019 | 1
MSE10131 | Mantenimiento Horno de secado taller de transformadores | Global | 22382.9518 | 1
MSE10132 | Mantenimiento Sistema de pintura | Global | 16414.1563 | 1
OSE79483 | Apoyo personal Técnico calificado - Especialista o Ingeniero de Subestaciones - Potencia | H.H. | 963.2856 | 1
OSE79484 | Apoyo personal Técnico calificado - Especialista o Ingeniero Control, Protección y SCADA | H.H. | 963.2856 | 1
OSE79496 | Apoyo personal Técnico calificado - Supervisión | H.H. | 776.1321 | 1000
OSE79485 | Apoyo personal ayudante - Mant. Subestaciones | H.H. | 289.533 | 1500
OSE79497 | Apoyo personal ayudante- Mantenimiento Control y protección | H.H. | 289.533 | 1
OSE79318 | Técnico electromecánico - Mant. Prev. | H.H. | 380.24 | 91
OSE79319 | Técnico Control y Protección - Mant. Prev. | H.H. | 526.5941 | 1
OSE79320 | Técnico SCADA - Mant. Prev. | H.H. | 526.5941 | 1
OSE10101 | Costo de Hora Normal de Camioneta Cabina Simple con chofer ayudante y combustible | HORA | 788.4828 | 1
OSE10102 | Costo de Hora Normal de Camioneta Doble Cabina con chofer ayudante y combustible | HORA | 866.0297 | 800
OSE10103 | Costo de Hora Festiva de Camioneta Cabina Simple con chofer ayudante y combustible | HORA | 1025.0277 | 1
OSE10104 | Costo de Hora Festiva de Camioneta Doble Cabina con chofer ayudante y combustible | HORA | 1125.8386 | 54
OSE10105 | Costo de Hora Extra de Camioneta Cabina Simple con chofer y combustible | HORA | 906.7552 | 1
OSE10106 | Costo de Hora Extra de Camioneta Doble Cabina con chofer y combustible | HORA | 995.9341 | 482
OSE10107 | Costo Brigada en camioneta cabina simple, Tec. Esp, Técnico y Ayudante, equipado | HORA | 1932.5116 | 19
OSE10108 | Costo Brigada en camioneta cabina doble, Tec. Esp, Técnico y Ayudante, equipado | HORA | 2019.6613 | 51
OSE10109 | Costo Brigada en camión Cama Lisa, Técnico esp.Tec SSEE Y Ayudante, equipado | HORA | 2181.0328 | 1
OSE10111 | Costo Hora Festiva Brigada en camioneta cabina simple, Tec. Esp, Técnico y Ayudante, | HORA | 2512.265 | 1
OSE10112 | Costo Hora Festiva Brigada en camioneta cabina doble, Tec. Esp, Técnico y Ayudante, equipado | HORA | 2625.5597 | 14
OSE10113 | Costo Hora Festiva Brigada en camión Cama Lisa, Técnico esp.Tec SSEE Y Ayudante, equipado | HORA | 2835.3427 | 1
OSE10115 | Costo Hora extra Brigada en camioneta cabina simple, Técnico esp, Tec y Ayudante, equipado | HORA | 2222.3883 | 1
OSE10116 | Costo Hora extra Brigada en camioneta cabina doble, Técnico esp, tec y Ayudante, equipado | HORA | 2322.6105 | 1
OSE10117 | Costo Hora extra Brigada en camión Cama Lisa, Técnico Esp, Tec y Ayudante, equipado | HORA | 2835.3427 | 1
2HNBR-01 | Costo de Hora Normal de Camion Camalisa | HRS | 994.9403 | 1
2HNBR-03 | Costo de Hora Normal de Camión Grúa Pequeña de 2 a 6 Toneladas | HRS | 2940 | 1
2HNBR-04 | Costo de Hora Normal de Camión Grúa de 7 a 12 Toneladas | HRS | 3450 | 1
2HFBR-01 | Costo de Hora Festiva de Camion Camalisa | HRS | 1293.4223 | 1
2HFBR-03 | Costo de Hora Festiva de Camión Grúa Pequeña de 2 a 6 Toneladas | HRS | 3822 | 1
2HFBR-04 | Costo de Hora Festiva de Camión Grúa de 7 a 12 Toneladas | HRS | 4485 | 1
2HEBR-01 | Costo de Hora Extra de Camion Camalisa | HRS | 1144.1813 | 1
2HEBR-03 | Costo de Hora Extra de Camión Grúa Pequeña de 2 a 6 Toneladas | HRS | 3381 | 1
2HEBR-04 | Costo de Hora Extra Camión Grúa de 7 a 12 Toneladas | HRS | 3967.5 | 1
3DIAR-01 | Alquiler de Camioneta Cabina Simple con Combustible | Dia | 5263.3131 | 1
3DIAR-02 | Alquiler de Camioneta Doble Cabina con Combustible | Dia | 5720.9961 | 150
3DIAR-03 | Alquiler de Camioneta Cabina Simple sin Combustible | Dia | 4013.7565 | 1
3DIAR-04 | Alquiler de Camioneta Doble Cabina sin Combustible | Dia | 4362.7728 | 1
3DIAR-05 | Alquiler Carro Compacto sin Combustible | Dia | 2590.4075 | 1
3DIAR-06 | Alquiler Carro Compacto Con Combustible | Dia | 3109.7885 | 1
DFAC-01 | Desplazamiento por brigada de 50 - 90 Km | VIAJE | 3656.586 | 1
DFAC-02 | Desplazamiento por brigada de 91 - 170 Km | VIAJE | 5661.174 | 1
DFAC-03 | Desplazamiento por brigada de => 171 Km | VIAJE | 8335.292 | 2
OSE10008 | Fabricación Contenedor de 20´ modificado para instalación de Celdas de MT y accesorios de servicios auxiliares. | PA | 1473359.2469 | 1
OCSE1130 | Chasis portacontenedor tipo remolque de 20´ para celdas moviles | PA | 844543.1909 | 1
OCSE1131 | Techado de Contenedor para celdas moviles con aluzinc | PA | 66527.8959 | 1
OCSE1132 | Escalera metalica de acceso para celdas movil |  | 50715.3521 | 1
OCSE1133 | Montaje, traslado y adaptación de celdas en contenedor para celdas movil | PA | 507153.5207 | 1
OCSE1134 | Instalación de sistema gabinetes de DC y AC para contenedor celdas movil | PA | 133049.5347 | 1
OCSE1135 | Instalación sistema electrico interno contenedor celda movil | PA | 54652.0505 | 1
OCSE1136 | Construcción Jaula con base para PT´s celdas movil | PA | 59480.9685 | 1
OCSE1137 | Instalación de Aire acondicionado para celdas movil | PA | 65742.123 | 1
OCSE1138 | Instalación de señaletica y extintor de fuego para contenedor y trailler de celdas movil | PA | 34937.2475 | 1
MSE10125 | Instalación sistema de recolección y almacenaje de aceite | Global | 309654.9279 | 1
1HNBR-02 | Costo de Hora Normal de Camión Canasto de 40 Pies de Boom Como Minimo | HRS | 3745 | 1
2HEBR-02 | Costo de Hora Extra de Camión Canasto de 40 Pies de Boom Como Minimo | HRS | 4306.75 | 1
1HFBR-02 | Costo Hora Festiva Brigada Camión Canasto | HRS | 4868.5 | 1
OSING004 | Diseño e ingenieria general Obras Electricas de SUBESTACIONES PEQUEÑAS | P.A. | 312857.5 | 1
OSING005 | Diseño e ingenieria general Obras Electricas de SUBESTACIONES MEDIANAS | P.A. | 531857.75 | 1
OSING006 | Diseño e ingenieria general Obras Electricas de SUBESTACIONES GRANDES | P.A. | 719572.25 | 1
OSING007 | Preparación de Especificaciones Tecnicas de contratación Contruccion de Una SE Nueva. | P.A. | 231514.55 | 1
OSING021 | Estudio de corriente de corto circuito | P.A. | 131400.15 | 1
OSING022 | Estudio de flujo de carga | P.A. | 131400.15 | 1
OSING023 | Planos de detalle y constructivos de la obra electromecánica | P.A. | 106371.55 | 1
OSING024 | Disposición de los equipos en la subestación y sala de control | P.A. | 43800.05 | 1
OSING025 | Esquemas sistema de protecciones | P.A. | 56314.35 | 1
OSING026 | Diseño del sistema de control, filosofía de operación y automatización | P.A. | 75085.8 | 1
OSING027 | Diseño de telecomunicaciones a implementar en la subestación, patios de A.T. | P.A. | 56314.35 | 1
OSING028 | Sistemas auxiliares y su respectivo estudio de cargas | P.A. | 31285.75 | 1
OSING029 | Diseño de malla a tierra | P.A. | 43800.05 | 1
OSING030 | Diseño de apantallamiento | P.A. | 25028.6 | 1
OSING031 | Diseño Distancias de seguridad | P.A. | 25028.6 | 1
OSING032 | Coordinación de aislamiento de la subestación ante sobrevoltajes | P.A. | 43800.05 | 1
OSING033 | Tabla de cableado del equipo de patio a los tableros ubicados en la sala | P.A. | 31285.75 | 1
OSING034 | Tabla Especificaciones de materiales y equipos eléctricos de la subestación proyecto | PA | 56314.35 | 1
OSING035 | Tabla Especificaciones de materiales y equipos eléctricos menores de la subestación | planilla | 375.429 | 1
OSING036 | Tabla Especificaciones de materiales y equipos eléctricos mayores de la subestación | planilla | 750.858 | 1
OSING037 | Presupuesto referencial de materiales y equipos eléctricos y Mano de Obra | P.A. | 31285.75 | 1
OSING040 | Diseño y Dibujo de plano en autocad a partir de levantamientos en campo | Hoja | 3754.29 | 1
OSING041 | Diseño y Dibujo de plano en autocad a partir de informacion en oficina | Hora | 312.8575 | 1
OSING042 | Diseño Diagrama unificar Subestación | hoja | 3754.29 | 1
OCSE1114 | Salida tomacorriente Industrial 120v, 15 A | UN | 3776.5154 | 1
OCSE1115 | Salida tomacorriente Industrial 240 v, 30 A | UN | 4628.0134 | 1
OCSE1116 | Salida Luminarias Industrial, LED 120/277V, | UN | 16422.4658 | 1
OCSE1117 | Salida de interruptor industrial Sencillo | UN | 3506.4067 | 1
OCSE1118 | Reubicacion panel distribuccion tipo load center | UN | 58178.1297 | 1
OCSE1119 | Reubicacion Panel Board | UN | 129614.472 | 1
OCSE1120 | Fabricacion, ensamblado de Gabinete de Control y Proteccion Campo Alta Tension. | UN | 1488784.878 | 1
OCSE1121 | Fabricacion, ensamblado de Gabinete de SCADA | UN | 244028.85 | 1
OCSE1122 | Fabricacion de Gabinete Metalico para control, protección, Automatismos y paneles de AC y DC | M3 | 281571.75 | 1
OCSE1124 | Aplicación de presurizacion a transformador de potencia con nitrogeno o aire seco | cilindro | 23389.2267 | 1
OCSE1125 | Alquiler de Tanquero de Aceite para ensamblado y desarme de trafos de potencia. >20000 litros | dia | 45051.48 | 1
OCSE1126 | Drenado / llenado de aceite a Transformador de potencia | litro | 1.752 | 1
OCSE1127 | Puerta metalica, tola, perfiles, diseños en herro. | m2 | 8509.724 | 1
OCSE1129 | Reparación y calibracion en fabrica equipo de termografia. | PA | 607318.979 | 1
OCSECT01 | Mantenimiento basico Centros de transformación | PA | 17500 | 15
OCSECT02 | Sustitución Modulos de distribución BT en breakers de los CT (Panel Board) | PA | 244260 | 1
OSEBAT02 | Instalación Banco de baterias de 125 Vdc 225 AH - 20 baterias de 6 V. | PA | 18500 | 1
OSEBAT03 | Instalación Banco de baterias de 125 Vdc 225 AH - 60 baterias de 2 V. | PA | 27600 | 1
OSEBAT04 | Sustitución , provisió e instalación Banco de baterias 120 Vdc, 225 AH- 10 Baterias 12 V. | PA | 331467 | 1
OSEBAT05 | Sustitución , provisió e instalación Banco de baterias 125 Vdc, 225 AH- 20 Baterias 12 V. | PA | 1360446.109 | 1
OSEBAT06 | Sustitución , provisió e instalación Banco de baterias 125 Vdc, 225 AH- 60 Baterias 2 V. | PA | 1484446.109 | 1
OSEBAT07 | Sustitución, provisión e instalación Baterias Recloser | U.D. | 3592.6901 | 1
OSEBAT08 | Sustitución, provisión e instalación Baterias sistema auxiliar Centros de transformación | U.D. | 9047.2547 | 1
OSETRP01 | Sustitución Radiadores de Transformadodres de potencia - tipo Olbea, ancho centro 5.2 x 5.35 m, largo 2.5 para trafo GE 46 MVA | U.D. | 104800 | 1
OSETRP02 | Sustitución Radiadores de Transformadodres de potencia - Tipo Olbea, ancho centro 7 X 0.55 m | U.D. | 92500 | 1
OSETRP03 | Sustitución Radiadores de Transformadodres de potencia - 4´ | U.D. | 79700 | 1
OSETRP04 | Mantenimiento aires tipo Splet de 12,000 BTU | U.D. | 2950 | 1
OSETRP05 | Mantenimiento aires tipo Splet de 24,000 BTU | U.D. | 3600 | 1
OSETRP06 | Mantenimiento aires tipo Splet de 36,000 BTU | U.D. | 5400 | 1
OSETRP07 | Mantenimiento aires tipo Splet de 60,000 BTU | U.D. | 7020 | 1
OSETRP08 | Mantenimiento sistema del regulador bajo carga transformador de potencia | U.D. | 680909.25 | 1
OSETRP09 | Sustitución del gabinete de mecanismos de accionamiento sistema de regulación bajo carga tipo MR | U.D. | 693000 | 1
OSETRP10 | Asitencia tecnico especialiado MR o ABB para mantto. sistema de regulación bajo carga transformador de potencia | dia | 86508 | 1
0
| ACTIVIDADES CIVILES |  |  | 0
OCSE0007 | ACERO DE ¼": | QQ | 3296.57 | 1
OCSE0014 | ACERO GRADO 60, 3/8" x 20': | QQ | 4988.34 | 1
OCSE0015 | ACERO GRADO 60, 3/8" x 25': | QQ | 4984.04 | 1
OCSE0016 | ACERO GRADO 60, ½" x 20': | QQ | 5005.59 | 1
OCSE0017 | ACERO GRADO 60, ½" x 25': | QQ | 4999.1 | 9
OCSE0018 | ACERO GRADO 60, ¾": | QQ | 4994.78 | 1
OCSE0019 | ACERO GRADO 60, DE 1": | QQ | 4952.08 | 1
OCSE0014 | ACERO GRADO 60, 3/8" x 20': | QQ | 4988.34 | 1
OCSE0017 | ACERO GRADO 60, ½" x 25': | QQ | 4999.1 | 9
OCSE0021 | MURO BLOQUES HORMIGON DE 4" - 3/8" @ 0.80m | M2 | 1834.42 | 1
OCSE0022 | MURO BLOQUES HORMIGON DE 6" - 3/8" @ 0.80m | M2 | 2102.21 | 1
OCSE0023 | MURO BLOQUES HORMIGON DE 6" - 3/8" @ 0.60m | M2 | 2207.77 | 29
OCSE0024 | MURO BLOQUES HORMIGON DE 6" - 3/8" @ 0.40m | M2 | 2418.9 | 1
OCSE0025 | MURO BLOQUES HORMIGON DE 6" - 3/8" @ 0.40m TODAS LAS CAMARAS LLENAS | M2 | 2841.54 | 9
OCSE0026 | MURO BLOQUES HORMIGON DE 6" - 3/8" @ 0.20m TODAS LAS CAMARAS LLENAS | M2 | 2028 | 109
OCSE0027 | MURO BLOQUES HORMIGON DE 8" - 3/8" @ 0.80m | M2 | 2518.35 | 1
OCSE0028 | MURO BLOQUES HORMIGON DE 8" - 3/8" @ 0.60m | M2 | 2639.29 | 1
OCSE0029 | MURO BLOQUES HORMIGON DE 8" - 3/8" @ 0.40m | M2 | 2881.26 | 8
OCSE0030 | MURO BLOQUES HORMIGON DE 8" - 3/8" @ 0.40m TODAS LAS CAMARAS LLENAS | M2 | 3396.35 | 1
OCSE0031 | MURO BLOQUES HORMIGON DE 8" - 3/8" @ 0.20m TODAS LAS CAMARAS LLENAS | M2 | 3607.11 | 1
OCSE0040 | BORDILLO 6", 2 LÍNEAS, 1:2:4, ZAP. .30x.15 M.) | ML | 3237.94 | 1
OCSE0041 | BORDILLO 8", 2 LÍNEAS, 1:2:4, ZAP. .40x.15 M.) | ML | 3550.56 | 1
OCSE0046 | DESAGÜES PLUVIALES 3": (Edificación de un nivel) | Unid. | 3439.24 | 3
OCSE0049 | CANTOS: | M | 278.92 | 167
OCSE0051 | EMPAÑETE maestrado COLUMNAS: | M2 | 878.47 | 2
OCSE0052 | EMPAÑETE maestrado EXTERIOR: | M2 | 1225.67 | 171
OCSE0053 | EMPAÑETE maestrado INTERIOR: | M2 | 649.37 | 205
OCSE0054 | EMPAÑETE maestrado TECHOS Y VIGAS: | M2 | 989.13 | 31
OCSE0055 | EMPAÑETE PULIDO SIN COLOR: | M2 | 714.19 | 163
OCSE0057 | EMPAÑETE RUSTICO (ESCOBA, PAPEL O BROCHA): | M2 | 1209.37 | 1
OCSE0059 | FRAGÜACHE, SIN ANDAMIOS: | M2 | 115.93 | 44
OCSE0060 | GOTEROS COLGANTES: | M | 542.86 | 1
OCSE0061 | GOTEROS DE RANURA: | M | 372.55 | 1
OCSE0063 | LECHADA CEMENTO GRIS: | M2 | 16.51 | 1
OCSE0065 | REPELLO maestrado TECHOS, 2 capas de 1.5 cm. c/u. (SIN ANDAMIOS): | M2 | 762.34 | 1
OCSE0066 | RESANE, SIN ANDAMIOS: | M2 | 217.56 | 60
OCSE0073 | CONSTRUCCIÓN DE ACERA (Frotado y Violinado), E=0.10m | M3 | 20197.57 | 1
OCSE0074 | CONSTRUCCIÓN DE CONTEN (Telford) h=0.40 m | ML | 2669.59 | 10
OCSE0076 | ANTEPECHO .40x.15, 1:2:4, 3/8" grado 40 A .40 + 2 DE 3/8": | M3 | 67937.77 | 1
OCSE0084 | BADEN SOBRE HORM CICLOPESO, ACERO GRADO 40: HORM: 210 | M3 | 35018.69 | 4
OCSE0086 | Col. 20x20, 1:2:4, 60,4 de 3/8", 3/8" a 20, lig. | M3 | 84888.49 | 3
OCSE0087 | Col. 20x20, 1:2:4, 60, 4 de 3/8", 3/8" a 20 a mano | M3 | 85408.2 | 3
OCSE0092 | Col. 30x30, 1:2:4, 60, 8 de 1/2", 3/8" a 20, lig. | M3 | 55179.62 | 1
OCSE0093 | Col. 30x30, 1:2:4, 60, 8 de 1/2", 3/8" a 20 a mano | M3 | 55701 | 1
OCSE0096 | Col. 40x40, 1:2:4, 60, 4 de 1/2" + 4 de 3/4", 3/8" a 20, lig. | M3 | 49454.52 | 1
OCSE0097 | Col. 40x40, 1:2:4, 60, 4 de 1/2" + 4 de 3/4", 3/8" a 20 a mano | M3 | 49868.05 | 1
OCSE0120 | Col. 50x50, 210 kg/cm², 60, 4 de 3/4" + 4 de 1", 3/8" a 20, x 20' (pórtico) | M3 | 49379.49 | 1
OCSE0114 | Col. 30x30, 210 kg/cm², 60, 4 de 3/4", 3/8" a 30, x 20' (pórtico) | M3 | 53115.63 | 1
OCSE0118 | Col. 40x40, 210 kg/cm², 60, 4 de 1/2" + 4 de 3/4", 3/8" a 20, x 20' (pórtico) | M3 | 49858.48 | 1
OCSE0126 | Col. 30x40, 240 kg/cm², 60, 4 de 3/4", 3/8" a 30, x 20' (pórtico) | M3 | 48809.62 | 1
OCSE0128 | Col. 40x40, 240 kg/cm², 60, 4 de 1/2" + 4 de 3/4", 3/8" a 30, x 20' (pórtico) | M3 | 50944.91 | 1
OCSE0197 | Dintel 15x20, 1:2:4, 60, 3 de 1/2"-2 de 3/8", 3/8" a .20, lig. | M3 | 82601.77 | 1
OCSE0201 | Dintel 10x20, 180 kg/cm², 60, 2 de 1/2"-2 de 3/8", 3/8" a .20 | M3 | 108375.96 | 1
OCSE0209 | Losa h=12, 1:2:4, 60, 3/8" x 20' a 25 a. d. lig. y winche | M3 | 32845.57 | 1
OCSE0212 | Losa h=10, 180 kg/cm², 60, 3/8" >20' a 25 a. d., horm. ind. | M3 | 35150.73 | 1
OCSE0214 | Losa h=12 180 kg/cm², 60, 3/8" >20' a 25 a. d., horm. ind. | M3 | 34908.55 | 1
OCSE0227 | Muros 0.15, 210 kg/cm², 60 3/8" x 25' a .20 a.d., 2 caras | M3 | 45236.42 | 1
OCSE0234 | Muros 0.20, 210 kg/cm², 60, 1/2" x 20' a .10 a.d., 2 caras | M3 | 36994.85 | 1
OCSE0238 | Muros 0.20, 240 kg/cm², 60, 1/2" x 20' a .10 a.d., 2 caras | M3 | 37787.82 | 1
OCSE0267 | Rampas h=12, 210 kg/cm², 60, 1/2" a .20 y 3/8" a .20: | M3 | 56413.5 | 1
OCSE0283 | H. A. Viga 25x50, 1:2:4, 60, 4_3/4", 2_3/8", 3/8" a .25, lig. y winche | M3 | 46410.92 | 1
OCSE0287 | H. A. Viga 20x40, 180 kg/cm², 60, 3_3/4", 2_3/8", 3/8" a .20 (Pórtico) | M3 | 47102.34 | 1
OCSE0290 | H. A. Viga 30x60, 180 kg/cm², 60, 4_3/4", 2_3/8", 3/8" a .25 | M3 | 42877.61 | 1
OCSE0302 | H. A. Viga 30x60, 210 kg/cm², 60, 4_1", 2_3/8", 3/8" a .25 | M3 | 43191.42 | 1
OCSE0307 | H. A. Viga 20x40, 240 kg/cm², 60, 3_3/4", 2_3/8", 3/8" a .20 (Pórtico) | M3 | 56882.9 | 1
OCSE0312 | H. A. Viga 30x60, 240 kg/cm², 60, 4_3/4", 2_3/8", 3/8" a .25 | M3 | 43612.67 | 1
OCSE0347 | VIGA AMARRE 15x20, 1:2:4, 4 DE 3/8" grado 40, ¼" A 20 A MANO: | M3 | 60805.88 | 1
OCSE0349 | VIGA AMARRE 20x20, 1:2:4, 4 DE 3/8", 3/8" A .20 grado 40 A MANO: | M3 | 50934.78 | 2
OCSE0374 | Zap. col., 1.2x1.2x.6, 140, 60, 8 de 1/2" a.d. | M3 | 15583.95 | 1
OCSE0386 | Zap. col., 1.2x1.2x.6, 240 kg/cm², 60, 8 de 1/2" a.d. | M3 | 16541.37 | 1
OCSE0390 | Zap. col., 2.15x2.80x.35, 180, 60, 20_1/2", 17_1/2" x 20', 2 cam. | M3 | 28330.49 | 1
OCSE0392 | Zap. col., 2.15x2.80x.35, 210 kg/cm², 60, 20_1/2", 17_1/2" x 20', 2 cam. | M3 | 28650.32 | 1
OCSE0394 | Zap. col., 2.15x2.80x.35, 240 kg/cm², 60, 20_1/2", 17_1/2" x 20', 2 cam. | M3 | 28969.12 | 1
OCSE0474 | Zap. muro, 30x20, 1:3:5, 60, 2 de 3/8", 3/8" a .25, lig. | M3 | 16702.89 | 2
OCSE0479 | Zap. muro, 30x15, 1:2:4, 60, 2 de 3/8", 3/8" a .30, lig., para bordillos | M3 | 20284.72 | 7
OCSE0483 | Zap. muro, 45x25, 1:2:4, 60, 3 de 3/8", 3/8" a .25, lig. | M3 | 15750.7 | 1
OCSE0488 | Zap. muro, 60x25, 140, 60, 3 de 3/8", 3/8" a .25 | M3 | 14066.99 | 1
OCSE0493 | Zap. muro, 45x25, 210, 60, 3 de 3/8", 3/8" a .25 | M3 | 15733.12 | 4
OCSE0494 | Zap. muro, 60x25, 210, 60, 3 de 3/8", 3/8" a .25 | M3 | 14705.62 | 4
OCSE0495 | Zap. muro, 45x25, 240, 60, 3 de 3/8", 3/8" a .25 | M3 | 16031.95 | 7
OCSE0500 | Horm. 160 kg/cm² | M3 | 8866.2 | 1
OCSE0501 | Horm. 180 kg/cm² | M3 | 10236.59 | 1
OCSE0502 | Horm. 210 kg/cm² | M3 | 10556.42 | 3
OCSE0503 | Horm. 240 kg/cm² | M3 | 10875.22 | 17
OCSE0363 | Horm. 350 kg/cm² | M5 | 11599.75 | 1
OCSE0510 | Ligado y vaciado a mano | Hora | 2069.94 | 13
OCSE0515 | Ligado y vaciado, ligadora 2 fundas | M3 | 666.62 | 5
OCSE0518 | Hormigón (1:3:5) ligadora | M3 | 9247.29 | 9
OCSE0520 | Hormigón (1:2:4) a mano | M4 | 12260.71 | 1
OCSE0523 | IMPERMEABILIZANTE (Membrana Asfáltica Lisa) 4KG =3.00MM (Inc. Pintura de aluminio) | M2 | 1539.19 | 85
OCSE0524 | IMPERMEABILIZANTE (Membrana Asfáltica Granular) 4KG =3.00MM | M2 | 1609.09 | 290
OCSE0525 | IMPERMEABILIZANTE LANCO SILICOOL | M2 | 553.56 | 228
OCSE0539 | LUZ CENITAL: | Unid. | 1940.8 | 5
OCSE0541 | INTERRUPTOR DOBLE: | Unid. | 2493.75 | 5
OCSE0542 | INTERRUPTOR TRIPLE: | Unid. | 2817.5 | 3
OCSE0543 | INTERRUPTOR TRES VÍAS: | Unid. | 2354.64 | 1
OCSE0546 | TOMACORRIENTE DOBLE 110 V.: | Unid. | 2244.24 | 15
OCSE0554 | PANEL DISTRIBUCIÓN 6 ESPACIOS, 1 PH: | Unid. | 9916.9 | 1
OCSE0557 | PANEL DISTRIBUCIÓN 16 ESPACIOS, 1 PH: | Unid. | 21558.3 | 1
OCSE0561 | SALIDA DE LÁMPARA TIPO INDUSTRIAL SIN DIFUSOR DE 2 TUBOS DE 4” | Unid. | 10893.14 | 1
OCSE0562 | SALIDA DE LÁMPARAS 2 x 4 COLGANTES | Unid. | 10893.14 | 1
OCSE0563 | SALIDA DE LÁMPARAS 2 x 4 CON DIFUSOR CUADRICULADO | Unid. | 12432.4 | 1
OCSE0564 | SALIDA DE LÁMPARAS TIPO INDUSTRIAL CON DIFUSOR 1”x4”, 2 TUBOS | Unid. | 9472.32 | 3
OCSE0565 | SALIDA DE LÁMPARAS TIPO INDUSTRIAL CON DIFUSOR 2”x4”, 4 TUBOS | Unid. | 10893.14 | 1
OCSE0566 | SALIDA DE LÁMPARAS TIPO COBRA | Unid. | 9709.12 | 1
OCSE0567 | SALIDA DE ABANICO KDK DE TECHO (TIPO PEDESTAL GIRATORIO) | Unid. | 12669.2 | 1
OCSE0569 | CLIMATIZACIÓN (INCLUYE: EQUIPOS Y INSTALACIÓN) | Ton. | 59201.9 | 7
OCSE0570 | SALIDA DE EXTRACTOR DE AIRE 12”X12” | Unid. | 10865.01 | 1
OCSE0571 | SALIDA DE EXTRACTOR DE AIRE 24”x24” | Unid. | 26924 | 3
OCSE0575 | BAJANTE O VENT. SANIT. 4" PVC SDR-41 | Unid. | 4614.09 | 14
OCSE0577 | TUBO PVC de 6" SDR-32.5 | ML | 1168.1 | 90
OCSE0578 | TUBO PVC de 4" SDR-32.5 | ML | 586.51 | 105
OCSE0579 | TUBO PVC de 3" SDR-32.5 | ML | 372.96 | 221
OCSE0580 | TUBO PVC de 2" SDR-32.5 | ML | 169.65 | 385
OCSE0581 | TUBO PVC de 1" SDR-32.5 | ML | 123.85 | 40
OCSE0582 | TUBO PVC de 3/4" SDR-32.5 | ML | 97.91 | 31
OCSE0589 | CODO PVC DE 3/4" x 90 presión | Unid. | 29.52 | 1
OCSE0592 | Desagüe de piso 2", instalado (tub. matriz 4") | Unid. | 2307.14 | 1
OCSE0596 | Ducha: (agua fría solamente) | Unid. | 7719.53 | 3
OCSE0602 | Inodoro color, tapa: baño servicio | Unid. | 23344.55 | 1
OCSE0603 | Lavadero granito bco., doble | Unid. | 17280.69 | 2
OCSE0604 | Lavadero granito bco., sencillo | Unid. | 10562.34 | 2
OCSE0611 | Orinal pequeño, bco. | Unid. | 12622.79 | 2
OCSE0614 | Cámara insp., caliche, .60x.60x.60 m. int. | Unid. | 7297.78 | 3
OCSE0615 | Cámara insp., roca, .60x.60x.60 m. int. | Unid. | 9055.82 | 1
OCSE0617 | Cámara séptica, caliche, 1.70x3.40x1.60 m. int. | Unid. | 127248.21 | 1
OCSE0619 | Cámara séptica, tierra, 1.70x3.40x1.60 m. int. | Unid. | 121781.67 | 1
OCSE0620 | Cisterna 4,000 gls., caliche, 2.50x3.50x2.00 m. int. | Unid. | 266167.05 | 1
OCSE0622 | Cisterna 4,000 gls., tierra, 2.50x3.50x2.00 m. int. | Unid. | 255086.21 | 1
OCSE0623 | Trampa grasa, caliche, 1.00x1.00x1.00 m. int. | Unid. | 18016.33 | 3
OCSE0624 | Trampa grasa, roca, 1.00x1.00x1.00 m. int. | P.A. | 19917.36 | 1
OCSE0626 | Trampa grasa, tierra, 1.00x1.00x1.00 m. int. | Unid. | 17374.35 | 8
OCSE0628 | M.O. Plom. coloc. bañera liviana con mezcladora | Unid. | 9028.82 | 1
OCSE0629 | M.O. Plom. coloc. bañera pesada con mezcladora | Unid. | 9209.27 | 1
OCSE0630 | M.O. Plom. coloc. Bidet | Unid. | 6293.82 | 1
OCSE0632 | M.O. Plom. coloc. ducha: agua fría solamente | Unid. | 4388.27 | 1
OCSE0633 | M.O. Plom. coloc. freg. a. inox. doble, manguera | Unid. | 6454.22 | 1
OCSE0634 | M.O. Plom. coloc. freg. a. inox. sencillo, manguera | Unid. | 5926.85 | 1
OCSE0635 | M.O. Plom. coloc. Inodoro | Unid. | 4973.07 | 1
OCSE0341 | M.O. Plom. coloc. lavamanos con patas | Unid. | 5867.16 | 31
OCSE0342 | M.O. Plom. coloc. lavamanos empotrado | Unid. | 6689.42 | 1
OCSE0356 | M.O. Plom. coloc. orinal 1/2 falda | Unid. | 4393.08 | 1
OCSE0638 | SALIDA DE TINACO (Incluye: Tinaco y Piezas, galones según el caso) | Unid. | 25107.95 | 4
OCSE0639 | TAPA GALVANIZADA PARA CISTERNA - Tola | Unid. | 7037.97 | 1
OCSE0642 | TANQUE DE 160 Gls/Cisterna (Presurizado en Fibra) | Unid. | 24611.37 | 1
OCSE0643 | BOMBA DE 1 Hp/Cisterna (Incluye accesorios y instalación) | Unid. | 40915.85 | 1
OCSE0644 | BOMBA DE 2 Hp/Cisterna (Incluye accesorios y instalación) | Unid. | 51423.52 | 1
OCSE0645 | BOMBA SUMERGIBLE 5 HP (Incluye accesorios y instalación) | Unid. | 91293.06 | 2
OCSE0646 | BOMBA LADRONA DE 1 Hp (Incluye accesorios y instalación) | Unid. | 23513.09 | 1
OCSE0647 | BOMBA LADRONA DE 2 Hp (Incluye accesorios y instalación) | Unid. | 37338.96 | 1
OCSE0669 | Pozo filtrante 8" + camisa 6" x 10', PVC SDR-26 | Unid. | 47036.33 | 1
OCSE0649 | PERFORACIÓN DE POZO FILTRANTE, ENCAMISADO EN PVC DE 8” @75 -100 PL (a rotación) | Unid. | 132701.77 | 1
OCSE1001 | PERFORACIÓN DE POZO FILTRANTE, ENCAMISADO EN PVC DE 8” @ 50 -75 PL (a rotación) | Unid. | 112492.51 | 1
OCSE0675 | MALLA CICLÓNICA DE 6 PIES DE ALTO, LIGERA: (Incluye tubos y correas), 4 lineas Bloques 6'', 3L almabre puas | ML | 7094.49 | 21
OCSE0677 | ALAMBRE DE PÚAS (Incluye palometas) | ML | 450.5 | 83
OCSE0678 | MALLA CICLÓNICA DE 6 PIES DE ALTO, LIGERA en sabaleta 3L almabre puas | M2 | 2689.22 | 1
OCSE0680 | MEZCLA DE EMPAÑETE: | M3 | 5457.04 | 1
OCSE0685 | MORTERO 1: 3, P/COLOCAR BLOQUES: | M3 | 12109.78 | 1
OCSE0876 | CORTE MATERIAL INSERVIBLE CON EQUIPO | M3 | 882.76 | 45
OCSE0877 | EXCAVACION ROCA CALIZA CON RETRO EXCAVADORA | M3 | 4069.54 | 3
OCSE0878 | EXCAVACION ROCA BLANDA A MANO | M3 | 1368.63 | 149
OCSE0879 | EXCAVACION EN ROCA CON EQUIPO (COMPRESOR) | M3 | 4024.86 | 17
OCSE0880 | EXCAVACION EN CALICHE Y/O TIERRA BLANDA | M3 | 851.9 | 141
OCSE0881 | RELLENO DE TIERRA COMPENSADO Y/O REPOSICION | M3 | 1968.91 | 55
OCSE0882 | DEMOLICION DE MUROS CON RETRO: | M3 | 880.22 | 6
OCSE0883 | DEMOLICION DE HA CON RETRO: | M3 | 2073.88 | 38
OCSE0884 | DEMOLICION DE MURO A MANO | M3 | 592.55 | 64
OCSE0885 | DEMOLICIÓN DE HORMIGON ARMADO A MANO | M3 | 2073.88 | 215
OCSE0886 | DEMOLICION DE HORMIGON SIMPLE | M3 | 1219.93 | 3
OCSE0887 | REGADO DE GRAVA | M3 | 159.02 | 103
OCSE0692 | Relleno arena o cascajo (a mano) | m3 | 3304.17 | 13
OCSE0693 | Relleno arena o cascajo (con equipo) | m3 | 3433.57 | 44
OCSE0694 | Relleno caliche (a mano) | m3 | 1322.5 | 130
OCSE0695 | Relleno caliche (con equipo) | m3 | 1687.3 | 6
OCSE0696 | Relleno caliche y arena o cascajo (a mano) | m3 | 2295.07 | 1
OCSE0697 | Relleno caliche y arena o cascajo (con equipo) | m3 | 2597.48 | 11
OCSE0698 | Relleno de reposición caliche suelto (a mano) | m3 | 553.46 | 1
OCSE0699 | Relleno de reposición caliche suelto (con equipo) | m3 | 933.61 | 1
OCSE0700 | Remoción capa vegetal (a mano) | m3 | 882.76 | 1
OCSE0005 | Limpieza y remoción de capa vegetal con equipos pesados | m3 | 123.69 | 1
OCSE0702 | PINTURA ACRILICA PREPARADA INT/EXT | m2 | 354.8 | 833
OCSE0704 | PINTURA ACRILICA PREP. INT/EXT ANDAMIOS | m2 | 650.33 | 152
OCSE0705 | PINTURA ACRILICA SUPERIOR INT/EXT | m2 | 367.56 | 500
OCSE0706 | PINTURA ACRILICA SUPERIOR INT/EXT ANDAMIO | m2 | 663.08 | 150
OCSE0707 | PINTURA ACRILICA CONTRACTOR INT/EXT | m2 | 280.24 | 619
OCSE0708 | PINTURA ACRI. CONTRACTOR INT/EXT ANDAMIO | m2 | 575.78 | 536
OCSE0710 | PINTURA ECONOMICA INT/EXT | m2 | 291.49 | 1
OCSE0672 | PINTURA ECONOMICA INT/EXT ANDAMIOS | m2 | 587.68 | 2
OCSEP001 | PINTURA SEMIGLOSS INTERIOR/EXTERIOR | m2 | 433.61 | 1
OCSEP002 | PINTURA SEMIGLOSS CONTRACTOR INT/EXT | m2 | 437.23 | 1
OCSEP003 | PINTURA MANTENIMIENTO | m2 | 537.18 | 1
OCSEP004 | PINTURA ANTI-OXIDO | m2 | 407.93 | 1
OCSEP005 | PINTURA MANTENIMIENTO CON ANDAMIOS | m2 | 789.88 | 1
OCSEP006 | PINTURA MANTENIMIENTO INDUSTRIAL | m2 | 493.35 | 1
OCSEP007 | PINTURA EPOXICA | m2 | 678.72 | 1
OCSEP008 | Pintura laca para puerta | m2 | 343.79 | 1
OCSE0671 | PINTURA DE ALTO TRAFICO (Color Amarillo) | m2 | 864.49 | 1
OCSE0709 | Pintura mantenimiento en hierros y estructuras | m2 | 519.27 | 87
OCSE0712 | Acera frotada y violinada | m2 | 2176 | 183
OCSE0714 | Adoquín 500-80 aguayo 8x10x20 cm., gris | m2 | 3256.6 | 1
OCSE0721 | Cerámica importada tipo 09 | m2 | 3964.41 | 3
OCSE0723 | Granito 30x30, 1-2-3, fondo gris | m2 | 2345.02 | 1
OCSE0724 | Granito 40x40, 1-2-3, fondo blanco | m2 | 2607.46 | 3
OCSE0725 | Hormigón armado 3/8" a 20, 1:2:4, piso .10 m. esp. | m2 | 2849.8 | 5
OCSE0727 | Hormigón armado 3/8" a 20, 1:2:4, piso .15 m. esp. | m2 | 3509.5 | 23
OCSE0733 | Hormigón armado 3/8" a 20, 180 kg/cm², piso .10 m. esp. | m2 | 2524.79 | 1
OCSE0735 | Hormigón armado 3/8" a 20, 180 kg/cm², piso .15 m. esp. | m2 | 3083.27 | 1
OCSE0737 | Hormigón armado 3/8" a 20, 210 kg/cm², piso .10 m. esp. | m2 | 2556.77 | 1
OCSE0739 | Hormigón armado 3/8" a 20, 210 kg/cm², piso .15 m. esp. | m2 | 3131.25 | 1
OCSE0740 | Hormigón armado 3/8" a 20, 210 kg/cm², piso .20 m. esp. | m2 | 3714.6 | 1
OCSE0741 | Hormigón frotado, piso 10 cm. | m2 | 2109.77 | 1
OCSE0742 | Hormigón frotado y violinado, piso 10 cm. | m2 | 2189.75 | 1
OCSE0743 | Hormigón pulido, piso 10 cm. | m2 | 2235.9 | 47
OCSE0745 | Ladrillo tipo feria pequeña, piso | m2 | 1722.57 | 45
OCSE0748 | Quicio granito 40x07, blanco | m | 486.74 | 20
OCSE0753 | Zócalo granito 30x07, gris | m | 292.03 | 1
OCSE0754 | Zócalo granito 40x07, blanco | m | 351 | 6
OCSE0756 | Zócalo mosaicos 25x07, rojo | m | 325.17 | 20
OCSE0757 | Zócalo p/escalones, super chapa crema marfil | u | 799.42 | 1
OCSE0762 | SUMINISTRO Y INSTALACIÓN DE PARRILLAS DE VARILLAS DE ¾, APOYADA EN ANGULARES 2"x2"x1/4" | ML | 2796.28 | 77
OCSE0763 | SUMINISTRO Y INSTALACIÓN DE PARRILLA EN PERFILES METÁLICOS | P2 | 913.9 | 113
OCSE0764 | ESCALERA METÁLICA PARA ACCESO AL TECHO (En tubo y hierro) | UD.. | 40921.23 | 1
OCSE0765 | TAPAS METÁLICAS EN TOLA CORRUGADAS | P2 | 2168.84 | 110
OCSE0766 | TAPA DE TOLA 3/16” CORRUGADA | P2 | 1282.19 | 8
OCSE0767 | RIEL GALVANIZADO PARA BASE DE TRANSFORMADOR | M.L | 16914.11 | 4
OCSE0768 | PARRILLAS GALVANIZADAS | P2 | 5430.24 | 1
OCSE0769 | CERRAMIENTO EN HIERRO (Barras Cuadradas) | P2 | 1063.95 | 55
OCSE0771 | PUERTA DE PLYWOOD 3'x7': | M2 | 5800.93 | 9
OCSE0772 | PUERTA DE PINO panel 3'x7': | M2 | 8335.18 | 1
OCSE0777 | PUERTAS POLIMETAL ( 1.00 x 2.75 ) Inc. Tragaluz y Accesorios | Unid. | 28796.4 | 1
OCSE0779 | PUERTAS POLIMETAL (2.10x0.90)m (Inc. Llavín y Accesorios) | Unid. | 12364.17 | 1
OCSE0781 | PUERTAS POLIMETAL (2.10x1.00)m Doble (Inc. Llavín y Accesorios) | Unid. | 26715.26 | 1
OCSE0783 | PUERTA DE ALUMINIO Y VIDRIO (2.10x1.00)m Doble Hoja (Inc. Accesorios) | Unid. | 46083.82 | 3
OCSE0784 | PUERTA ENROLLABLE DE ALUMINIO | M2 | 16159.21 | 1
OCSE0785 | PUERTA DE HIERRO Y TOLA 2 X 1m | M2 | 11403.18 | 8
OCSE0788 | PUERTA EN MALLA CICLÓNICA (Incluye: tubos y correas) | Unid. | 9349.73 | 3
OCSE0790 | SUMINISTRO Y INSTALACIÓN DE GABINETES DE PARED (Pino) | P.L. | 1620.88 | 1
OCSE0792 | CHARRANCHA, CALCULO DEL COSTO | M | 636.89 | 103
OCSE0793 | CEPOS DE MADERA PARA COLUMNAS | Unid. | 3596.06 | 13
OCSE0809 | TOPE EN MARMOLITE EN MESETA | P2 | 358.14 | 1
OCSE0849 | FINO TECHO PLANO: | M2 | 1081.32 | 101
OCSE0850 | ZABALETA DE TECHO: | ML | 248.65 | 261
OCSE0853 | VENTANA SALOM. ALUM. BCO., PALANCA | M2 | 7970.69 | 1
OCSE1874 | SUMINISTRO Y COLOCACIÓN DE ASFALTO ESP.=2”, (en Interior de la Subestación) | M2 | 1595.3 | 1
OCSE1875 | ESPEJO CONVEXO VISOR P/ENTRADA A SUBESTACIÓN (INC. | PA | 7379.21 | 1
OCSE1876 | Jardineras H=1.20 mts (incluye muros de bloques de 0.15 mts, pañete, pintura, cantos e impermeabilizante) | ML | 882.76 | 45
OCSE1877 | Jardineras circulares D=2.10 m mts H=0.20 mts. | ML | 4069.54 | 3
OCSE1878 | Jardineras en muros de bloques cuadradas (2.00 x 2.00) mts H=0.20 mts. | ML | 1368.63 | 149
OCSE1879 | Canaleta con rejilla galvanizada en caliente | ML | 44752.25 | 17
MAC-SL01 | Limpieza Caseta | m2 | 92.17 | 733
MAC-SL02 | Deshierbe de tierra y malezas y Limpieza del Terreno | m2 | 5.34 | 36664
MAC-SL03 | Fumigacion de la Sub-estacion | M2 | 0.73 | 36664
MAC-SL04 | Aplicación de herbicida Parte Interna de Sub-Estaciones | m2 | 1.24 | 36662
MAC-SL05 | Colocación de veneno para ratas y roedores parte interna de Sub-Estaciones | U.D. | 1138.51 | 32
MAC-SL06 | Recogida, Bote de Basura y Escombros dañinos en la instalación de Sub-Estaciones | U.D. | 1138.51 | 32
MAC-SL07 | Suministro y Colocación de tanques plásticos de 55 galones | U.D. | 1423.14 | 1
MAC-SL08 | Limpieza en cámara séptica | U.D. | 9108.01 | 8
MAC-SL09 | Limpieza en cámara inspección | U.D. | 6641.26 | 11
MAC-SL10 | Limpieza en cámara trampa de grasa | U.D. | 7590.01 | 2
MAC-SL11 | Limpieza de Canaleta | M.L. | 142.32 | 466
MAC-SL12 | Destape de pozo filtrante | U.D. | 3117.33 | 1
MAC-R01 | Replanteo Topográfico | M2 | 167.74 | 812
MAC-MTD22 | SUMINISTRO Y COLOCACIÓN DE PIEDRAS BOLAS DE RIO | M3 | 3882.65 | 3
MAC-MTD23 | SUMINISTRO Y REGADO DE GRAVA | M3 | 3311.69 | 10
MAC-MTD24 | BOTE Y/O ACARREO DE MATERIAL DE DESECHO (1-20 KM) | M3 | 787.95 | 163
MAC-HA01 | Vaciado H.A. Esp. 0.10m (P/ Tapas de Caneletas, Registros, Camara Septica, Rampas, Base para Tinaco, etc). | M3 | 46100.48 | 10
MAC-TS11 | Sellado con Hormigon Simple | P.A. | 1712.92 | 1
MAC-TS14 | Ranurado de Piso de Hormigon y Pared | M.L. | 296.9 | 71
MAC-TT07 | Desague de Techo PVC 4” (Bajante) | U.D. | 3832.91 | 19
MAC-TT08 | Correccion de Pendientes | M2 | 1108.84 | 122
MAC-P04 | Zocalos de Granitos (0.07 X 0.30) | ML | 390.55 | 5
MAC-P05 | Brillado y Pulido de Piso | M2 | 479.63 | 88
MAC-AP03 | Contruccion de Contén en H.S. | M.L. | 1438.87 | 9
MAC-VP05 | Suministro y instalacion de Alambre Trinchera | ML | 1941.33 | 97
MAC-VP06 | Reparacion Verja Malla Ciclonica, (Inc. Tubo y Accesorios) | M2 | 1484.54 | 43
MAC-VP07 | Desmantelamiento de Malla Ciclonica | P2 | 171.29 | 510
MAC-VP08 | Suministro y Instalación Palometas Sencilla P/Alambre Trinchera | U.D. | 552.25 | 31
MAC-VP10 | Suministro y Instalación Ruedas en Porton corrediza | U.D. | 7737.16 | 3
MAC-VP11 | Suministro y Instalación Pestillo Simple | U.D. | 446.05 | 29
MAC-VP12 | Suministro y Instalación Pestillo Con Porta candado | U.D. | 389.4 | 5
MAC-VP15 | Suministro y Instalacion de Alambre Puas | ML | 1199.06 | 363
MAC-IS01 | Suministro y Instalacion Tinaco (500 galones según el caso) | U.D. | 20623.27 | 3
MAC-IS02 | Suministro y Instalación de Aparatos Sanitarios (Inc. Tuberias y Piezas) | U.D. | 14110.64 | 6
MAC-IS03 | Suministro y Instalación de Lavamanos (Inc. Llave Tuberias y Piezas) | U.D. | 8147.27 | 5
MAC-IS04 | Suministro y Instalación de Fregaderos (Inc. Llave Tuberias y Piezas) | U.D. | 7250.71 | 3
MAC-IS07 | Suministro y Instalacion de Duchas Monomando Sencillas (Inc. Llave, Tuberias y Piezas) | U.D. | 7598.04 | 5
MAC-IS08 | Suministro y Instalacion de Rejillas de Desagues de Piso de 2” | U.D. | 542.71 | 13
MAC-IS10 | Suministro y Instalacion de Tapa Galvanizada para Cisterna | U.D. | 11939.79 | 2
MAC-IS12 | Suminitro y Instalacion de Tanque de 60 Gls/Cisterna (Presurizado en Fibra) | U.D. | 29198.2 | 1
MAC-IS13 | Suministro y Instalacion de Llave de Paso de ½” | U.D. | 1119.08 | 2
MAC-IS14 | Suministro y Instalacion de Llave de Paso de ¾” | U.D. | 1465.33 | 7
MAC-IS15 | Suministro y Instalacion de Llave de Chorro de ½” | U.D. | 814.07 | 1
MAC-IS16 | Suministro y Instalacion de Llave de Chorro de ¾” | U.D. | 923.72 | 2
MAC-IS17 | Suministro y Instalacion Desague de Piso de 2" | U.D. | 3636.21 | 2
MAC-IS18 | Suministro y Instalacion de Bomba de 1 Hp/Cisterna | U.D. | 33263.47 | 1
MAC-IS20 | Suministro y Instalacion de Bomba Sumergible 1.5 HP | U.D. | 75517.06 | 1
MAC-IS21 | Suministro y Instalacion de Bomba Ladrona de 1 Hp | U.D. | 13035.68 | 2
MAC-IS22 | Suministro y Instalacion de Bomba Ladrona de 2 Hp | U.D. | 23803.6 | 1
MAC-IS23 | Reparacion de Bomba Sumengible (Inc. Rebobinado, Reparacion Considerable, Etc). | U.D. | 9117.66 | 1
MAC-IS24 | Reparacion de Bomba Ladronas y de Cisterna (Inc. Rebobinado, Reparacion Considerable, Etc). | U.D. | 4217.7 | 1
MAC-IS25 | Mantenimiento de Bomba Sumengible (Inc. Cambio de Capacitores, Fusibles, Etc) | U.D. | 7598.04 | 1
MAC-IS26 | Mantenimiento de Bomba Ladronas y de Cisterna (Inc. Cambio de Capacitores, Fusibles, Etc) | U.D. | 3514.74 | 1
MAC-IS27 | Suministro y Instalacion Accesorios para Baños | U.D. | 7598.04 | 2
MAC-IS28 | Suministro y Instalacion tapa de tanque de inodoro | U.D. | 2723.93 | 3
MAC-IS29 | Suministro y Instalacion tanque de inodoro | U.D. | 3778.34 | 1
MAC-IS30 | Suministro y Instalacion de Flota para Cisterna | U.D. | 1563.04 | 2
MAC-IS31 | Suministro y Instalacion flota en tanque de inodoro (Inc. Valvula de entrada y de salida) | U.D. | 1269.96 | 2
MAC-IS32 | Suministro y Instalacion Pera de la valvula de salida del inodoro | U.D. | 651.26 | 1
MAC-IS33 | Suministro y Instalacion balancin | U.D. | 1172.26 | 3
MAC-IS34 | Suministro y Instalacion llave sencilla para lavamano | U.D. | 2387.96 | 11
MAC-IS35 | Suministro y Instalacion llave sencilla para ducha | U.D. | 2594.19 | 5
MAC-IS36 | Suministro y Instalacion de llave sencilla para Fregadero | U.D. | 2767.87 | 5
MAC-IS37 | Suministro y Instalacion valvula para orinal | U.D. | 4833.64 | 3
MAC-IS38 | Suministro y Instalacion ducha | U.D. | 1085.43 | 1
MAC-IS39 | Suministro y Instalacion llave angular ½" | U.D. | 1292.2 | 3
MAC-IS40 | Suministro y Instalacion llave angular ⅜" | U.D. | 1546.74 | 1
MAC-IS41 | Suministro y Instalacion sifon para lavamanos 1 1/4" | U.D. | 1180.85 | 7
MAC-IS42 | Suministro y Instalacion sifon para fregadero 1 1/4" | U.D. | 1983.06 | 1
MAC-IS43 | Suministro y Instalacion de Junta de Cera p/inodoro | U.D. | 1411.07 | 2
MAC-IS44 | Suministro y Instalacion de Tubos PVC de 8" SDR-32.5 | ML | 1934.77 | 1
MAC-IS45 | Suministro y Instalacion de Tubos PVC de 6" SDR-32.5 | ML | 1289.18 | 97
MAC-IS46 | Suministro y Instalacion de Tubos PVC de 4" SDR-32.5 | ML | 562.95 | 29
MAC-IS47 | Suministro y Instalacion de Tubos PVC de 3" SDR-32.5 | ML | 348.52 | 41
MAC-IS48 | Suministro y Instalacion de Tubos PVC de 2" SDR-32.5 | ML | 158.41 | 37
MAC-IS49 | Suministro y Instalacion de Tubos PVC de 1" SDR-32.5 | ML | 116.03 | 15
MAC-IS50 | Suministro y Instalacion de Tubos PVC de 3/4" SDR-32.5 | ML | 90.32 | 13
MAC-IS51 | Suministro y Instalacion de Tubos PVC de 1/2" SDR-32.5 | ML | 74.27 | 28
MAC-IS52 | Suministro y Instalacion de Tee de 1/2" presión | U.D. | 97.69 | 1
MAC-IS53 | Suministro y Instalacion de Tee de 3/4" presión | U.D. | 108.53 | 2
MAC-IS54 | Suministro y Instalacion de Tee de 1" presión | U.D. | 139.59 | 1
MAC-IS55 | Drenaje Frances en Tuberia PVC de 8” | M.L. | 4631.06 | 2
MAC-IS56 | Suministro y Instalacion de Codos 1/2" x 90 presión | U.D. | 93.88 | 6
MAC-IS57 | Suministro y Instalacion de Codo de 3/4" x 90 presión | U.D. | 104.43 | 7
MAC-IS58 | Suministro y Instalacion de Codo de 1" x 90 presión | U.D. | 130.25 | 6
MAC-IS59 | Suministro y Instalacion de Valvula check horizontal (p/tinacos) | U.D. | 1302.53 | 2
MAC-IS60 | Suministro y Instalacion de Piezas especiales | U.D. | 5427.18 | 15
MAC-IS61 | Suministro y instalacion de division en pvc en banos (0.80 x 1.90) | U.D. | 2605.03 | 3
MAC-IS62 | Suministro y instalacion de division en pvc en banos (1.00 x 1.70) | U.D. | 2605.03 | 1
MAC-IS63 | Suministro y Instalacion de mangueras flexible de vinyl (p/lavamano y fregadero) | U.D. | 542.71 | 13
MAC-IS64 | Perforacion de pozo filtrante, encamisado en pvc de 8" @ 100 PL (a percusion) | U.D. | 112796.5 | 3
MAC-IS65 | Perforacion de pozo filtrante, encamisado en pvc de 8" @ 100 PL (a rotacion) | U.D. | 132701.77 | 2
MAC-IS66 | Reubicacion de Tinaco (Inc. Tuberias y Piezas) | U.D. | 6512.6 | 3
MAC-IE01 | Suministro y Instalación de Tubos de Lamparas Fluorescentes | U.D. | 651.26 | 94
MAC-IE02 | Suministro y Instalación de Balastro/Lamparas | U.D. | 7109.59 | 23
MAC-IE03 | Suministro y Instalación de Difusor de lamparas | U.D. | 846.63 | 1
MAC-IE04 | Suministro y Instalación de lampara tipo industrial sin difusor de 2 tubos de 4" | U.D. | 9985.99 | 39
MAC-IE05 | Suministro y Instalación de lamparas 2 x 4 colgantes | U.D. | 9985.99 | 1
MAC-IE06 | Suministro y Instalación de lamparas 2 x 4 con difusor cuadriculado | U.D. | 11397.07 | 30
MAC-IE07 | Suministro y Instalacion de lamparas tipo industrial con difusor 1"x 4", 2 tubos | U.D. | 8683.48 | 1
MAC-IE08 | Suministro y Instalacion de lamparas tipo industrial con difusor 2"x 4", 4 tubos | U.D. | 9985.99 | 19
MAC-IE09 | Suministro y Instalacion de lamparas tipo cobra | U.D. | 8900.57 | 1
MAC-IE10 | Suministro y instalacion de Bombillas p/lampara tipo cobra | U.D. | 976.88 | 1
MAC-IL01 | Suministro y instalacion de Bombillas LED 22 w | U.D. | 528.61 | 1
MAC-IL02 | Suministro y instalacion de Tubos fluorecente LED 22 w | U.D. | 853.68 | 1
MAC-IE11 | Suministro y Instalacion de Fotoceldas para lamparas | U.D. | 3223.74 | 3
MAC-IE12 | Suministro y Instalacion de Tomacorrientes 110V | U.D. | 1093.25 | 27
MAC-IE13 | Suministro y Instalacion de Tomacorrientes 220V | U.D. | 1270.4 | 7
MAC-IE14 | Suministro y Instalacion de Interruptores Sencillos | U.D. | 944.57 | 13
MAC-IE15 | Suministro y Instalacion de Interruptores Dobles | U.D. | 1177.42 | 7
MAC-IE16 | Suministro y Instalacion de Interruptores Tripes | U.D. | 1571.1 | 8
MAC-IE17 | Suministro y Instalacion interruptor Three-way | U.D. | 1087.58 | 1
MAC-IE18 | Suministro y Instalacion de Breakers Sencillo | U.D. | 1437.19 | 2
MAC-IE20 | Suministro y Instalación de Caja de Breakers | U.D. | 9768.89 | 3
MAC-IE21 | Suministro y Instalación de Tapas de Interruptores Sencillos | U.D. | 434.18 | 5
MAC-IE22 | Suministro y Instalación de Tapas de Interruptores Dobles | U.D. | 489.54 | 5
MAC-IE24 | Suministro y Instalacion Tapas tomacorrientes sencillo | U.D. | 585.66 | 3
MAC-IE25 | Suministro y Instalacion Tapas tomacorrientes dobles | U.D. | 585.66 | 5
MAC-IE26 | Suministro y Instalación de Tapas de Ciegas Plasticas | U.D. | 325.62 | 3
MAC-IE27 | Suministro y Instalación de Tapas de Ciegas Metalicas | U.D. | 434.18 | 6
MAC-IE28 | Suministro y Instalación Tapas Panel Distribucion | U.D. | 1538.13 | 3
MAC-IE29 | Suministro y Instalación de Rocetas | U.D. | 1935.76 | 37
MAC-IE30 | Suministro y Instalación de Bombillos de Bajo Consumo | U.D. | 998.62 | 29
MAC-IE31 | Climatizacion, Inc. Equipos y Instalacion | TON | 54271.75 | 1
MAC-IE32 | Limpieza de Acondicionadores de Aire (Inc. Limpieza Filtros, Etc) | U.D. | 1628.16 | 1
MAC-IE33 | Mantenimiento Aires Acondicionados. (Inc. Tuberias, Gas Refrigerante, Rejillas y Filtros) | U.D. | 7598.04 | 11
MAC-IE34 | Reparación de Aires Acondicionados (fugas) | U.D. | 10528.73 | 1
MAC-IE35 | Suministro y Instalacion de Extractor de Aire 12”X12” | U.D. | 10788.16 | 1
MAC-IE36 | Suministro y Instalacion de Extractor de Aire 10”x10” | U.D. | 8457.91 | 2
MAC-IE37 | Suministro y Instalacion de Abanico KDK de Techo (Tipo Pedestal Giratorio) | U.D. | 11614.16 | 1
MAC-IE40 | Alimentacion electrica | P.A. | 16281.52 | 23
MAC-V03 | Suministro y Instalacion de Tiradores de Ventana de Aluminio | U.D. | 970.66 | 5
MAC-PG02 | Suministro y Instalacion de Puerta Polimetal (2.10x1.00)m (Inc. Llavin y Accesorios) | U.D. | 17129.35 | 3
MAC-PG04 | Suministro y Instalacion de Puerta Polimetal (2.10x0.80)m (Inc. Llavin y Accesorios) | U.D. | 14845.42 | 2
MAC-PG05 | Suministro y Instalacion de Puerta Polimetal (2.10x1.00)m Doble (Inc. Llavin y Accesorios) | U.D. | 34258.72 | 2
MAC-PG08 | Suministro y Instalacion de Puerta Enrollable de Aluminio | M2 | 7174.12 | 1
MAC-PG10 | Suministro y Instalacion de Puerta de Hierro (Barra de Hierro y Perfiles 2”x2”) | P2 | 677.43 | 43
MAC-PG14 | Suministro y Instalacion de Llavin en Puertas Polimetal | U.D. | 1628.16 | 9
MAC-PG15 | Suministro y Instalacion de Llavin en Puertas de Aluminio y Vidrio | U.D. | 2713.58 | 5
MAC-PG16 | Desmonte y Instalacion de Puertas | U.D. | 1085.43 | 9
MAC-PG18 | Reparacion de Puerta de Hierro (Incluye pintura) | P.2. | 759.79 | 455
MAC-PG19 | Reparacion porton entrada, incluye malla ciclonica y portacandados, rodamientos | U.D. | 10854.35 | 6
MAC-PG20 | Reparacion de marcos de puertas (aluminio) | U.D. | 6295.53 | 3
MAC-PG21 | Reparacion de marcos de puertas (pino y playwood) | U.D. | 4016.1 | 1
MAC-PG25 | Reparacion de gabinete de piso (Pino) | U.D. | 10854.35 | 1
MAC-H01 | Suministro e instalación de parrillas de varillas de 3/4" apoyada en angulares 2"x2"x1/4" | ML | 2341.01 | 47
MAC-H02 | Suministro e instalación de parrillas en Perfiles Metalicos | P2 | 801.54 | 183
MAC-H03 | Suministro y Instalacion de Parrillas Galvanizadas | P2 | 1202.31 | 42
MAC-H06 | Construccion de Tapa de Tola 3/16” Corrugada | P2 | 1022.32 | 13
MAC-H07 | Desmantelamiento de Parrillas Existentes | P2 | 331.17 | 566
OSE-SAA02 | Suministro e instalación Aire Acondicionado Tipo Split 12000 BTU inverter | U.D. | 60533.88 | 1
OSE-SAA03 | Suministro e instalación Aire Acondicionado Tipo Split 18000 BTU inverter | U.D. | 90800.8 | 3
OSE-SAA05 | Suministro e instalación Aire Acondicionado Tipo Split 36000 BTU inverter | U.D. | 181601.63 | 1
OSE-SAA06 | Suministro e instalación Aire Acondicionado Tipo Split 60000 BTU inverter | U.D. | 302669.37 | 3
OSE-SAA12 | Suministro e instalación Unid. compresor A/A T. Split para 12000 BTU | U.D. | 33293.63 | 1
OSE-SAA13 | Suministro e instalación Unid. compresor A/A T. Split para 18000 BTU | U.D. | 49940.44 | 1
OSE-SAA14 | Suministro e instalación Unid. compresor A/A T. Split para 24000 BTU | U.D. | 66587.25 | 1
OSE-SAA15 | Suministro e instalación Unid. compresor A/A T. Split para 36000 BTU | U.D. | 99880.9 | 1
OSE-SAA16 | Suministro e instalación Unid. compresor A/A T. Split para 60000 BTU | U.D. | 166468.15 | 1
OSE-SAA18 | Suministro e instalación manejadora A/A T. Split para 12000 BTU | U.D. | 27240.25 | 1
OSE-SAA19 | Suministro e instalación manejadora A/A T. Split para 18000 BTU | U.D. | 40860.36 | 1
OSE-SAA20 | Suministro e instalación manejadora A/A T. Split para 24000 BTU | U.D. | 54480.48 | 1
OSE-SAA21 | Suministro e instalación manejadora A/A T. Split para 36000 BTU | U.D. | 81720.74 | 1
OSE-SAA22 | Suministro e instalación manejadora A/A T. Split para 60000 BTU | U.D. | 136201.22 | 1
OSE-SAA24 | Desmonte y retiro Aire Acondicionado Tipo Split 12000 BTU | U.D. | 5692.5 | 2
OSE-SAA25 | Desmonte y retiro Aire Acondicionado Tipo Split 18000 BTU | U.D. | 6641.26 | 1
OSE-SAA26 | Desmonte y retiro Aire Acondicionado Tipo Split 24000 BTU | U.D. | 7590.01 | 1
OSE-SAA27 | Desmonte y retiro Aire Acondicionado Tipo Split 36000 BTU | U.D. | 8538.76 | 3
OSE-SAA28 | Desmonte y retiro Aire Acondicionado Tipo Split 60000 BTU | U.D. | 9487.52 | 9
OSE-SAA30 | Desmonte y retiro manejador, compresor, o T/ ventana A/A 12000 BTU | U.D. | 2846.26 | 1
OSE-SAA31 | Desmonte y retiro manejador, compresor, o T/ ventana A/A 18000 BTU | U.D. | 3320.65 | 1
OSE-SAA32 | Desmonte y retiro manejador, compresor, o T/ ventana A/A 24000 BTU | U.D. | 3795.02 | 1
OSE-SAA33 | Desmonte y retiro manejador, compresor, o T/ ventana A/A 36000 BTU | U.D. | 4269.39 | 1
OSE-SAA34 | Desmonte y retiro manejador, compresor, o T/ ventana A/A 60000 BTU | U.D. | 4743.77 | 1
OSE-PAV01 | PERFILADO Y COMPACTADO SUELO DE FUNDACION: | M2C | 21.06 | 1
OSE-PAV02 | RELLENO PARA CONFORMAR EXPLANACION: | M3C | 211.43 | 1
OSE-PAV03 | RELLENO CON MACO | HR | 1362.66 | 1
OSE-PAV06 | BASE GRANULAR DE PLANTA: | M3C | 2241.44 | 1
OSE-PAV08 | BASE GRANULAR NATURAL (con retro): | M3C | 1013.22 | 1
OSE-PAV10 | RIEGO DE IMPRIMACION 0.3GLS/M2 CON ARENA: | M2 | 228.74 | 1
OSE-PAV11 | RIEGO DE IMPRIMACION 0.5GLS/M2 CON GRAVA: | M2 | 371.51 | 1
OSE-PAV12 | RIEGO DE IMPRIMACION CON EMULSION: | M2 | 218.95 | 1
OSE-PAV13 | CARPETA DE HORMIGON ASFALTICO DE 4": | M2 | 3197.39 | 1
OSE-PAV15 | CARPETA DE HORMIGON ASFALTICO DE 2.50": | M2 | 1967.24 | 1
OSE-PAV16 | CARPETA DE HORMIGON ASFALTICO DE 2": | M2 | 1595.98 | 1
OSE-PAV17 | CARPETA DE HORMIGON ASFALTICO 1.5": | M2 | 1271.94 | 1
OSE-PAV18 | CARPETA DE HORMIGON ASFALTICO 1.": | M2 | 960.84 | 1
OSING001 | Diseño e ingenieria general Obras civiles de SUBESTACIONES PEQUEÑAS | P.A. | 172805.58 | 1
OSING002 | Diseño e ingenieria general Obras civiles de SUBESTACIONES MEDIANAS | P.A. | 345611.15 | 1
OSING003 | Diseño e ingenieria general Obras civiles de SUBESTACIONES GRANDES | P.A. | 518416.73 | 1
OSING008 | Estudios de topografía de campo, Planimetrico y altimétrico | M2 | 73.48 | 1
OSING009 | Estudio de Suelos- Metro lineal de perforaciones | ML | 16328.55 | 1
OSING010 | Diseño Disposición de equipo en planta y cortes. | P.A. | 32657.07 | 1
OSING011 | Cálculo estructural de fundaciones para los equipos y estructuras. | P.A. | 48985.61 | 1
OSING012 | Diseño de las estructuras de pórticos y vigas | P.A. | 57149.89 | 1
OSING013 | Diseño civil general de la subestación con todos sus componentes - solo vistas | P.A. | 40821.35 | 1
OSING014 | Diseño del sistema contra incendios | P.A. | 89806.96 | 1
OSING015 | Planos de detalle y constructivos de la obra civil y accesos internos. | P.A. | 73478.41 | 1
OSING016 | Especificación de materiales para la obra civil. | P.A. | 32657.07 | 1
OSING017 | Análisis de precios unitarios de cada partida en la construccion | P.A. | 73478.41 | 1
OSING018 | Presupuesto referencial, incluir volúmenes de obra | P.A. | 24492.8 | 1
OSING019 | Evaluación de riesgos en la construcción que afecten el cronograma ó el costo | P.A. | 57149.89 | 1
OSING020 | Diseño parcial en instalación civil nueva o modificada a partir de diseño existente | P.A. | 24492.8 | 1
OSING038 | Diseño parcial en instalación Electrica nueva o modificada a partir de diseño existente | P.A. | 48985.61 | 1
OSING039 | Dibujo de plano en autocad a partir de diseño existente no editable | Hoja | 1632.86 | 1
OCSE1103 | Construccion de base metalica de transformadores de potencia 28 - 50 MVA | PA | 596147.32 | 1
OCSE1104 | Suminitsro y montaje estructura metalica puente Grua Taller Transformadores | PA | 2042651.61 | 1
OCSE1108 | Escalón granito 3cms blanco | m | 4424.14 | 1
OCSE1109 | Pintura mantenimiento con andamios | m2 | 768.29 | 1
OCSE1110 | Aplicacion de impermeabilizante | m2 | 212.6 | 1
OCSE1111 | Sx-pel + supracure plus (imperm. estructural) | m2 | 818.06 | 1
OCSE1112 | Inodoro color, tapa: baño servicio | UN | 20276.64 | 1
OCSE1123 | Construcción Base para soporte de transformadores de potencia en Hierro | M2 | 40004.92 | 1
OCSE1124 | Rotura de probetas y análisis de resultados | PA | 482.2 | 1
OCSE1125 | Transporte de Rotura de probetas (Vje.) | PA | 1162.35 | 1
OCSE1126 | Remocion de membrana asfaltica existente en el techo | m2 | 153.7 | 1
MAC-V01 | Suministro y Instalacion de Ventana Salomonica de Aluminio | M2 | 7749.11 | 1
MAC-V02 | Suministro y Instalacion de Celosias de Aluminio | U.D. | 1230.05 | 1
MAC-V04 | Desmonte y Instalacion de Ventanas | U.D. | 749.29 | 1
MAC-V05 | Suministro y Instalacion de screen para ventanas | U.D. | 3954.33 | 1
MAC-V06 | Suministro y Instalacion de Ventana Corrediza de Vidrio y Perfiles de Aluminio | M2 | 8975.58 | 1
MAC-IS05 | Suministro y Instalacion de Lavadero Sencillo | U.D. | 8683.71 | 1
MAC-IS06 | Suministro y Instalación de Orinal Sencillo Blanco (Inc. Valvula, Tuberias y Piezas) | U.D. | 16188.95 | 1
MAC-IS09 | Suministro y Instalacion de LavaOjos | U.D. | 7719.01 | 1
MAC-IS11 | Suminitro y Instalacion de Tanque de 42 Gls/Cisterna (Presurizado en Fibra) | U.D. | 19295.36 | 1
MAC-IS19 | Suministro y Instalacion de Bomba de 2 Hp/Cisterna | U.D. | 58248.69 | 1
*Precio referencial por actividad
* Cantidad referencial para los 32 meses de la vigencia del contrato.
Observaciones:
• Todos los precios base presentados en este formulario, para todos los tipos de brigadas incluyen el 18% de ITBIS. • Mes o Mes Calendario: El período de tiempo en días comprendido desde el 01 del mes en cuestión hasta el día de su finalización, bien sea el día 28, 29, 30 o 31 de ese mes. • Días Hábiles: Significa día sin contar domingos ni días feriados. El sábado corresponde a medio día hábil.
Nombre del Representante Legal: |  | No. Cédula / Pasaporte:
Firma: |  | Sello del Oferente:

## F7-Lote 25 Limpieza de SE
FORMULARIO F7: Tabla de Precios por Actividad
EMPRESA DISTRIBUIDORA DE ELECTRICIDAD DEL ESTE, S. A. (EDE ESTE)
LICITACIÓN PÚBLICA NACIONAL NO. EDEESTE-CCC-LPN-2022-0004
Lote 25 - Servicio Limpieza de Terreno y Salas de Control de Subestaciones
Nombre del Oferente: |  |  | RNC:
Precio Base por actividad con ITBIS (RD$)
Cantidad Referencial/ Contrato
Código | Descripción de la actividad | Unidad | Precio Base | Lote 25
MAC-SL01 | Limpieza Caseta | m2 | 79.52 | 40850
MAC-SL02 | Deshierbe de tierra y malezas y Limpieza del Terreno | m2 | 5.34 | 1605688
MAC-SL03 | Fumigacion de la Sub-estacion | M2 | 0.73 | 1605694
MAC-SL04 | Aplicación de herbicida Parte Interna de Sub-Estaciones | m2 | 1.24 | 1605686
MAC-SL05 | Colocación de veneno para ratas y roedores parte interna de Sub-Estaciones | U.D. | 1138.51 | 2624
MAC-SL06 | Recogida, Bote de Basura y Escombros dañinos en la instalación de Sub-Estaciones | U.D. | 1138.51 | 2624
MAC-SL07 | Suministro y Colocación de tanques plásticos de 55 galones | U.D. | 1227.76 | 192
MAC-SL08 | Limpieza en cámara séptica | U.D. | 9108.01 | 1
MAC-SL09 | Limpieza en cámara inspección | U.D. | 6641.26 | 1
MAC-SL10 | Limpieza en cámara trampa de grasa | U.D. | 7590.01 | 1
MAC-SL11 | Limpieza de Canaleta | M.L. | 142.32 | 1
MAC-SL12 | Destape de pozo filtrante | U.D. | 3117.33 | 1
DFAC-01 | Desplazamiento por brigada de 50 - 90 Km | VIAJE | 4238.48 | 288
DFAC-02 | Desplazamiento por brigada de 91 - 170 Km | VIAJE | 6562.07 | 384
DFAC-03 | Desplazamiento por brigada de => 171 Km | VIAJE | 9661.73 | 288
OCSE1111 | SX-PEL + SUPRACURE PLUS (IMPERM. ESTRUCTURAL): | M2 | 818.06 | 1
OCSE0523 | IMPERMEABILIZANTE (Membrana Asfáltica Lisa) 4KG =3.00MM (Inc. Pintura de aluminio) | M2 | 1539.19 | 1
OCSE0524 | IMPERMEABILIZANTE (Membrana Asfáltica Granular) 4KG =3.00MM | M2 | 1609.09 | 1
OCSE0525 | IMPERMEABILIZANTE LANCO SILICOOL | M2 | 553.56 | 1
OCSE0702 | PINTURA ACRILICA PREPARADA INT/EXT | m2 | 354.8 | 1
OCSE0704 | PINTURA ACRILICA PREP. INT/EXT ANDAMIOS | m2 | 650.33 | 1
OCSE0705 | PINTURA ACRILICA SUPERIOR INT/EXT | m2 | 367.56 | 1
OCSE0706 | PINTURA ACRILICA SUPERIOR INT/EXT ANDAMIO | m2 | 663.08 | 1
OCSE0707 | PINTURA ACRILICA CONTRACTOR INT/EXT | m2 | 280.24 | 1
OCSE0708 | PINTURA ACRI. CONTRACTOR INT/EXT ANDAMIO | m2 | 575.78 | 1
OCSE0710 | PINTURA ECONOMICA INT/EXT | m2 | 291.49 | 1
OCSE0672 | PINTURA ECONOMICA INT/EXT ANDAMIOS | m2 | 587.68 | 1
OCSEP001 | PINTURA SEMIGLOSS INTERIOR/EXTERIOR | m2 | 433.61 | 1
OCSEP002 | PINTURA SEMIGLOSS CONTRACTOR INT/EXT | m2 | 437.23 | 1
OCSEP003 | PINTURA MANTENIMIENTO | m2 | 537.18 | 1
OCSEP004 | PINTURA ANTI-OXIDO | m2 | 407.93 | 1
OCSEP005 | PINTURA MANTENIMIENTO CON ANDAMIOS | m2 | 789.88 | 1
OCSEP006 | PINTURA MANTENIMIENTO INDUSTRIAL | m2 | 493.35 | 1
OCSEP007 | PINTURA EPOXICA | m2 | 678.72 | 1
OCSEP008 | Pintura laca para puerta | m2 | 343.79 | 1
OCSE0671 | PINTURA DE ALTO TRAFICO (Color Amarillo) | m2 | 864.49 | 1
OCSE0709 | Pintura mantenimiento en hierros y estructuras | m2 | 519.27 | 1
MAC-IE01 | Suministro y Instalación de Tubos de Lamparas Fluorescentes | U.D. | 651.26 | 1
MAC-IE02 | Suministro y Instalación de Balastro/Lamparas | U.D. | 7109.59 | 1
MAC-IE03 | Suministro y Instalación de Difusor de lamparas | U.D. | 846.63 | 1
MAC-IE04 | Suministro y Instalación de lampara tipo industrial sin difusor de 2 tubos de 4" | U.D. | 9985.99 | 1
MAC-IE05 | Suministro y Instalación de lamparas 2 x 4 colgantes | U.D. | 9985.99 | 1
MAC-IE06 | Suministro y Instalación de lamparas 2 x 4 con difusor cuadriculado | U.D. | 11397.07 | 1
MAC-IE07 | Suministro y Instalacion de lamparas tipo industrial con difusor 1"x 4", 2 tubos | U.D. | 8683.48 | 1
MAC-IE08 | Suministro y Instalacion de lamparas tipo industrial con difusor 2"x 4", 4 tubos | U.D. | 9985.99 | 1
MAC-IE09 | Suministro y Instalacion de lamparas tipo cobra | U.D. | 8900.57 | 1
MAC-IE10 | Suministro y instalacion de Bombillas p/lampara tipo cobra | U.D. | 976.88 | 1
MAC-IE11 | Suministro y Instalacion de Fotoceldas para lamparas | U.D. | 3223.74 | 1
MAC-IE12 | Suministro y Instalacion de Tomacorrientes 110V | U.D. | 1093.25 | 1
MAC-IE13 | Suministro y Instalacion de Tomacorrientes 220V | U.D. | 1270.4 | 1
MAC-IE14 | Suministro y Instalacion de Interruptores Sencillos | U.D. | 944.57 | 1
MAC-IE15 | Suministro y Instalacion de Interruptores Dobles | U.D. | 1177.42 | 1
MAC-IE16 | Suministro y Instalacion de Interruptores Tripes | U.D. | 1571.1 | 1
MAC-IE17 | Suministro y Instalacion interruptor Three-way | U.D. | 1087.58 | 1
MAC-IE18 | Suministro y Instalacion de Breakers Sencillo | U.D. | 1437.19 | 1
MAC-IE20 | Suministro y Instalación de Caja de Breakers | U.D. | 9768.89 | 1
MAC-IE21 | Suministro y Instalación de Tapas de Interruptores Sencillos | U.D. | 434.18 | 1
MAC-IE22 | Suministro y Instalación de Tapas de Interruptores Dobles | U.D. | 489.54 | 1
MAC-IE24 | Suministro y Instalacion Tapas tomacorrientes sencillo | U.D. | 585.66 | 1
MAC-IE25 | Suministro y Instalacion Tapas tomacorrientes dobles | U.D. | 585.66 | 1
MAC-IE26 | Suministro y Instalación de Tapas de Ciegas Plasticas | U.D. | 325.62 | 1
MAC-IE27 | Suministro y Instalación de Tapas de Ciegas Metalicas | U.D. | 434.18 | 1
MAC-IE28 | Suministro y Instalación Tapas Panel Distribucion | U.D. | 1538.13 | 1
MAC-IE29 | Suministro y Instalación de Rocetas | U.D. | 1935.76 | 1
MAC-IE30 | Suministro y Instalación de Bombillos de Bajo Consumo | U.D. | 998.62 | 1
MAC-IE32 | Limpieza de Acondicionadores de Aire (Inc. Limpieza Filtros, Etc) | U.D. | 1628.16 | 1
MAC-IE33 | Mantenimiento Aires Acondicionados. (Inc. Tuberias, Gas Refrigerante, Rejillas y Filtros) | U.D. | 7598.04 | 1
MAC-IE34 | Reparación de Aires Acondicionados (fugas) | U.D. | 10528.73 | 1
MAC-IE35 | Suministro y Instalacion de Extractor de Aire 12”X12” | U.D. | 10788.16 | 1
MAC-IE36 | Suministro y Instalacion de Extractor de Aire 24”x24” | U.D. | 8457.91 | 1
MAC-IE40 | Alimentacion electrica | P.A. | 16281.52 | 1
MAC-V03 | Suministro y Instalacion de Tiradores de Ventana de Aluminio | U.D. | 970.66 | 1
MAC-IS02 | Suministro y Instalación de Aparatos Sanitarios (Inc. Tuberias y Piezas) | U.D. | 14110.64 | 1
MAC-IS03 | Suministro y Instalación de Lavamanos (Inc. Llave Tuberias y Piezas) | U.D. | 8147.27 | 1
MAC-IS04 | Suministro y Instalación de Fregaderos (Inc. Llave Tuberias y Piezas) | U.D. | 7250.71 | 1
MAC-IS07 | Suministro y Instalacion de Duchas Monomando Sencillas (Inc. Llave, Tuberias y Piezas) | U.D. | 7598.04 | 1
MAC-IS08 | Suministro y Instalacion de Rejillas de Desagues de Piso de 2” | U.D. | 542.71 | 1
MAC-IS10 | Suministro y Instalacion de Tapa Galvanizada para Cisterna | U.D. | 11939.79 | 1
MAC-IS12 | Suminitro y Instalacion de Tanque de 60 Gls/Cisterna (Presurizado en Fibra) | U.D. | 29198.2 | 1
MAC-IS13 | Suministro y Instalacion de Llave de Paso de ½” | U.D. | 1119.08 | 1
MAC-IS14 | Suministro y Instalacion de Llave de Paso de ¾” | U.D. | 1465.33 | 1
MAC-IS15 | Suministro y Instalacion de Llave de Chorro de ½” | U.D. | 814.07 | 1
MAC-IS16 | Suministro y Instalacion de Llave de Chorro de ¾” | U.D. | 923.72 | 1
MAC-IS17 | Suministro y Instalacion Desague de Piso de 2" | U.D. | 3636.21 | 1
MAC-IS18 | Suministro y Instalacion de Bomba de 1 Hp/Cisterna | U.D. | 33263.47 | 1
MAC-IS20 | Suministro y Instalacion de Bomba Sumergible | U.D. | 75517.06 | 1
MAC-IS21 | Suministro y Instalacion de Bomba Ladrona de 1 Hp | U.D. | 13035.68 | 1
MAC-IS22 | Suministro y Instalacion de Bomba Ladrona de 2 Hp | U.D. | 23803.6 | 1
MAC-IS23 | Reparacion de Bomba Sumengible (Inc. Rebobinado, Reparacion Considerable, Etc). | U.D. | 9117.66 | 1
MAC-IS24 | Reparacion de Bomba Ladronas y de Cisterna (Inc. Rebobinado, Reparacion Considerable, Etc). | U.D. | 4217.7 | 1
MAC-IS25 | Mantenimiento de Bomba Sumengible (Inc. Cambio de Capacitores, Fusibles, Etc) | U.D. | 7598.04 | 1
MAC-IS26 | Mantenimiento de Bomba Ladronas y de Cisterna (Inc. Cambio de Capacitores, Fusibles, Etc) | U.D. | 3514.74 | 1
MAC-IS27 | Suministro y Instalacion Accesorios para Baños | U.D. | 7598.04 | 1
MAC-IS28 | Suministro y Instalacion tapa de tanque de inodoro | U.D. | 2723.93 | 1
MAC-IS29 | Suministro y Instalacion tanque de inodoro | U.D. | 3778.34 | 1
MAC-IS30 | Suministro y Instalacion de Flota para Cisterna | U.D. | 1563.04 | 1
MAC-IS31 | Suministro y Instalacion flota en tanque de inodoro (Inc. Valvula de entrada y de salida) | U.D. | 1269.96 | 1
MAC-IS32 | Suministro y Instalacion Pera de la valvula de salida del inodoro | U.D. | 651.26 | 1
MAC-IS33 | Suministro y Instalacion balancin | U.D. | 1172.26 | 1
MAC-IS34 | Suministro y Instalacion llave sencilla para lavamano | U.D. | 2387.96 | 1
MAC-IS35 | Suministro y Instalacion llave sencilla para ducha | U.D. | 2594.19 | 1
MAC-IS36 | Suministro y Instalacion de llave sencilla para Fregadero | U.D. | 2767.87 | 1
MAC-IS37 | Suministro y Instalacion valvula para orinal | U.D. | 4833.64 | 1
MAC-IS38 | Suministro y Instalacion ducha | U.D. | 1085.43 | 1
MAC-IS39 | Suministro y Instalacion llave angular ½" | U.D. | 1292.2 | 1
MAC-IS40 | Suministro y Instalacion llave angular ⅜" | U.D. | 1546.74 | 1
MAC-IS41 | Suministro y Instalacion sifon para lavamanos 1 1/4" | U.D. | 1180.85 | 1
MAC-IS42 | Suministro y Instalacion sifon para fregadero 1 1/4" | U.D. | 1983.06 | 1
MAC-IS43 | Suministro y Instalacion de Junta de Cera p/inodoro | U.D. | 1411.07 | 1
MAC-IS44 | Suministro y Instalacion de Tubos PVC de 8" SDR-32.5 | ML | 1934.77 | 1
MAC-IS45 | Suministro y Instalacion de Tubos PVC de 6" SDR-32.5 | ML | 1289.18 | 1
MAC-IS46 | Suministro y Instalacion de Tubos PVC de 4" SDR-32.5 | ML | 562.95 | 1
MAC-IS47 | Suministro y Instalacion de Tubos PVC de 3" SDR-32.5 | ML | 348.52 | 1
MAC-IS48 | Suministro y Instalacion de Tubos PVC de 2" SDR-32.5 | ML | 158.41 | 1
MAC-IS49 | Suministro y Instalacion de Tubos PVC de 1" SDR-32.5 | ML | 116.03 | 1
MAC-IS50 | Suministro y Instalacion de Tubos PVC de 3/4" SDR-32.5 | ML | 90.32 | 1
MAC-IS51 | Suministro y Instalacion de Tubos PVC de 1/2" SDR-32.5 | ML | 74.27 | 1
MAC-IS52 | Suministro y Instalacion de Tee de 1/2" presión | U.D. | 97.69 | 1
MAC-IS53 | Suministro y Instalacion de Tee de 3/4" presión | U.D. | 108.53 | 1
MAC-IS54 | Suministro y Instalacion de Tee de 1" presión | U.D. | 139.59 | 1
MAC-IS55 | Drenaje Frances en Tuberia PVC de 8” | M.L. | 4631.06 | 1
MAC-IS56 | Suministro y Instalacion de Codos 1/2" x 90 presión | U.D. | 93.88 | 1
MAC-IS57 | Suministro y Instalacion de Codo de 3/4" x 90 presión | U.D. | 104.43 | 1
MAC-IS58 | Suministro y Instalacion de Codo de 1" x 90 presión | U.D. | 130.25 | 1
MAC-IS59 | Suministro y Instalacion de Valvula check horizontal (p/tinacos) | U.D. | 1302.53 | 1
MAC-IS60 | Suministro y Instalacion de Piezas especiales | U.D. | 5427.18 | 1
MAC-IS61 | Suministro y instalacion de division en pvc en banos (0.80 x 1.90) | U.D. | 2605.03 | 1
MAC-IS62 | Suministro y instalacion de division en pvc en banos (1.00 x 1.70) | U.D. | 2605.03 | 1
MAC-IS63 | Suministro y Instalacion de mangueras flexible de vinyl (p/lavamano y fregadero) | U.D. | 542.71 | 1
MAC-IS64 | Reubicacion de Tinaco (Inc. Tuberias y Piezas) | U.D. | 112796.5 | 1
MAC-V01 | Suministro y Instalacion de Ventana Salomonica de Aluminio | M2 | 7749.11 | 1
MAC-V02 | Suministro y Instalacion de Celosias de Aluminio | U.D. | 1230.05 | 1
MAC-V04 | Desmonte y Instalacion de Ventanas | U.D. | 749.29 | 1
MAC-V05 | Suministro y Instalacion de screen para ventanas | U.D. | 3954.33 | 1
MAC-V06 | Suministro y Instalacion de Ventana Corrediza de Vidrio y Perfiles de Aluminio | M2 | 8975.58 | 1
MAC-IS05 | Suministro y Instalacion de Lavadero Sencillo | U.D. | 8683.71 | 1
MAC-IS06 | Suministro y Instalación de Orinal Sencillo Blanco (Inc. Valvula, Tuberias y Piezas) | U.D. | 16188.95 | 1
MAC-IS09 | Suministro y Instalacion de LavaOjos | U.D. | 7719.01 | 1
MAC-IS11 | Suminitro y Instalacion de Tanque de 42 Gls/Cisterna (Presurizado en Fibra) | U.D. | 19295.36 | 1
MAC-IS19 | Suministro y Instalacion de Bomba de 2 Hp/Cisterna | U.D. | 58451.81 | 1
*Precio referencial por actividad
* Cantidad referencial para los 32 meses de la vigencia del contrato.
Observaciones:
• Todos los precios base presentados en este formulario, para todos los tipos de brigadas incluyen el 18% de ITBIS. • Mes o Mes Calendario: El período de tiempo en días comprendido desde el 01 del mes en cuestión hasta el día de su finalización, bien sea el día 28, 29, 30 o 31 de ese mes. • Días Hábiles: Significa día sin contar domingos ni días feriados. El sábado corresponde a medio día hábil.
Nombre del Representante Legal: |  | No. Cédula / Pasaporte:
Firma: |  | Sello del Oferente: