## Inventario 2do trimestre 2022
EMPRESA DISTRIBUIDORA DE ELECTRICIDAD DEL ESTE (EDE ESTE).
Inventario de Almacén EDE Este, al 30 de junio 2022.
Periodo de Adquisición | Fecha de Registro | Código de Bienes Nacionales | Material | Texto breve de material | Libre utilización | En control calidad | Cantidad Total | Unidad medida base | Lote | Costo Unitario | Valor libre util. | Valor en insp.cal. | Monto Total | Moneda | Almacén | Denominación-almacén | Centro | Nombre 1 | Elemento PEP | Tipo material | Grupo de artículos | Stock especial | Val.stock especial | Número de stock especial
2018-04-04 | 2018-04-04 | N/A | 1000000 | Aislad T/Carr 3x3-1/8 76x80mm 11/16 53-2 | 1376 | 0 | 1376 | UN |  | 26.3905 | 36313.35 | 0 | 36313.35 | DOP | 2001 | Sabana Larga WM | 1000 | Santo Domingo-EDEESTE |  | ZALM | 6001
2018-04-04 | 2018-04-04 | N/A | 1000000 | Aislad T/Carr 3x3-1/8 76x80mm 11/16 53-2 | 8 | 0 | 8 | UN |  | 0 | 0 | 0 | 0 | DOP | 2001 | Sabana Larga WM | 1000 | Santo Domingo-EDEESTE | D-I1-19-0006-03-02 | ZALM | 6001 | Q | M | D-I1-19-0006-03-02
2018-04-04 | 2018-04-04 | N/A | 1000000 | Aislad T/Carr 3x3-1/8 76x80mm 11/16 53-2 | 633 | 0 | 633 | UN |  | 26.39 | 16704.87 | 0 | 16704.87 | DOP | 2001 | Sabana Larga WM | 1000 | Santo Domingo-EDEESTE | D-I1-19-0006-03-03 | ZALM | 6001 | Q | M | D-I1-19-0006-03-03
2018-04-04 | 2018-04-04 | N/A | 1000000 | Aislad T/Carr 3x3-1/8 76x80mm 11/16 53-2 | 92 | 0 | 92 | UN |  | 0 | 0 | 0 | 0 | DOP | 2001 | Sabana Larga WM | 1000 | Santo Domingo-EDEESTE | D-I1-20-0006-03-01 | ZALM | 6001 | Q | M | D-I1-20-0006-03-01
2021-07-02 | 2021-07-02 | N/A | 1000004 | Aislador Ríg T/ Esp 57-1 C/ Esp y Tuerca | 200 | 0 | 200 | UN |  | 401.47 | 80294 | 0 | 80294 | DOP | 2001 | Sabana Larga WM | 1000 | Santo Domingo-EDEESTE | D-I1-19-0006-03-02 | ZALM | 6001 | Q | M | D-I1-19-0006-03-02
2021-07-02 | 2021-07-02 | N/A | 1000004 | Aislador Ríg T/ Esp 57-1 C/ Esp y Tuerca | 573 | 0 | 573 | UN |  | 401.47 | 230042.31 | 0 | 230042.31 | DOP | 2001 | Sabana Larga WM | 1000 | Santo Domingo-EDEESTE | D-I1-19-0006-03-03 | ZALM | 6001 | Q | M | D-I1-19-0006-03-03
2021-07-02 | 2021-07-02 | N/A | 1000004 | Aislador Ríg T/ Esp 57-1 C/ Esp y Tuerca | 3867 | 0 | 3867 | UN |  | 448.3882 | 1733917.17 | 0 | 1733917.17 | DOP | 2001 | Sabana Larga WM | 1000 | Santo Domingo-EDEESTE | D-I1-20-0003-06-02 | ZALM | 6001 | Q | M | D-I1-20-0003-06-02
2021-07-02 | 2021-07-02 | N/A | 1000004 | Aislador Ríg T/ Esp 57-1 C/ Esp y Tuerca | 141 | 0 | 141 | UN |  | 0 | 0 | 0 | 0 | DOP | 2001 | Sabana Larga WM | 1000 | Santo Domingo-EDEESTE | D-I1-20-0006-03-01 | ZALM | 6001 | Q | M | D-I1-20-0006-03-01
2021-07-02 | 2021-07-02 | N/A | 1000004 | Aislador Ríg T/ Esp 57-1 C/ Esp y Tuerca | 4 | 0 | 4 | UN |  | 401.465 | 1605.86 | 0 | 1605.86 | DOP | 2101 | Principal WM | 2200 | La Romana |  | ZALM | 6001
2021-07-03 | 2021-07-03 | N/A | 1000005 | Aislador Susp 12.5kV Polimérico | 1162 | 0 | 1162 | UN |  | 421.14 | 489364.68 | 0 | 489364.68 | DOP | 2001 | Sabana Larga WM | 1000 | Santo Domingo-EDEESTE | D-I1-19-0006-03-03 | ZALM | 6001 | Q | M | D-I1-19-0006-03-03
2021-07-03 | 2021-07-03 | N/A | 1000005 | Aislador Susp 12.5kV Polimérico | 1897 | 0 | 1897 | UN |  | 383.5 | 727499.5 | 0 | 727499.5 | DOP | 2001 | Sabana Larga WM | 1000 | Santo Domingo-EDEESTE | D-I1-20-0003-06-02 | ZALM | 6001 | Q | M | D-I1-20-0003-06-02
2021-07-03 | 2021-07-03 | N/A | 1000005 | Aislador Susp 12.5kV Polimérico | 1703 | 0 | 1703 | UN |  | 383.5 | 653100.5 | 0 | 653100.5 | DOP | 2001 | Sabana Larga WM | 1000 | Santo Domingo-EDEESTE | D-I1-20-0002-07-02 | ZALM | 6001 | Q | M | D-I1-20-0002-07-02
2021-07-03 | 2021-07-03 | N/A | 1000005 | Aislador Susp 12.5kV Polimérico | 563 | 0 | 563 | UN |  | 383.5 | 215910.5 | 0 | 215910.5 | DOP | 2001 | Sabana Larga WM | 1000 | Santo Domingo-EDEESTE | P-I1-20-0002-05-03 | ZALM | 6001 | Q | M | P-I1-20-0002-05-03
2021-07-03 | 2021-07-03 | N/A | 1000005 | Aislador Susp 12.5kV Polimérico | 650 | 0 | 650 | UN |  | 383.5 | 249275 | 0 | 249275 | DOP | 2101 | Principal WM | 2200 | La Romana | D-I1-20-0003-06-02 | ZALM | 6001 | Q | M | D-I1-20-0003-06-02
2014-03-20 | 2014-03-20 | N/A | 1000007 | Aislador Susp 35kV Polimérico | 141 | 0 | 141 | UN |  | 910.8235 | 128426.11 | 0 | 128426.11 | DOP | 2001 | Sabana Larga WM | 1000 | Santo Domingo-EDEESTE |  | ZALM | 6001
2017-12-07 | 2017-12-07 | N/A | 1000010 | Aislador Susp CL52-1 T/ Clevis 12.47kV | 2 | 0 | 2 | UN |  | 583.28 | 1166.56 | 0 | 1166.56 | DOP | 2101 | Principal WM | 2200 | La Romana |  | ZALM | 6001
2018-04-11 | 2018-04-11 | N/A | 1000017 | Aislador T/ Esp PIN CL55-5 1" | 21 | 0 | 21 | UN |  | 151.6586 | 3184.83 | 0 | 3184.83 | DOP | 2101 | Principal WM | 2200 | La Romana |  | ZALM | 6001
2021-07-06 | 2021-07-06 | N/A | 1000018 | Aislador T/ Esp PIN CL56-3 1 3/8" 34.5kV | 778 | 0 | 778 | UN |  | 786.402 | 611820.76 | 0 | 611820.76 | DOP | 2001 | Sabana Larga WM | 1000 | Santo Domingo-EDEESTE |  | ZALM | 6001
2021-07-06 | 2021-07-06 | N/A | 1000018 | Aislador T/ Esp PIN CL56-3 1 3/8" 34.5kV | 79 | 0 | 79 | UN |  | 886.6113 | 70042.29 | 0 | 70042.29 | DOP | 2101 | Principal WM | 2200 | La Romana |  | ZALM | 6001
2017-04-26 | 2017-04-26 | N/A | 1000020 | Aislador T/ Pin 55-2 1" P/ Neutro | 797 | 0 | 797 | UN |  | 28 | 22316 | 0 | 22316 | DOP | 2101 | Principal WM | 2200 | La Romana |  | ZALM | 6001
2018-04-25 | 2018-04-25 | N/A | 1000023 | Aislador T/ Pin Polim 15kV | 25 | 0 | 25 | UN |  | 7481.3244 | 187033.11 | 0 | 187033.11 | DOP | 2001 | Sabana Larga WM | 1000 | Santo Domingo-EDEESTE |  | ZALM | 6001
2018-04-18 | 2018-04-18 | N/A | 1000027 | Barra Aisl Fib Vid C/ Guard Cab 7/8"x78" | 36 | 0 | 36 | UN |  | 1914.6761 | 68928.34 | 0 | 68928.34 | DOP | 2001 | Sabana Larga WM | 1000 | Santo Domingo-EDEESTE |  | ZALM | 6001
2021-11-30 | 2021-11-30 | N/A | 1000038 | Cinta P/ Impresora Caja Mod ERC-30P | 2521 | 0 | 2521 | UN |  | 40.36 | 101747.56 | 0 | 101747.56 | DOP | 2001 | Sabana Larga WM | 1000 | Santo Domingo-EDEESTE |  | ZALM | 8401
2018-04-18 | 2021-11-30 | N/A | 1000039 | Cinta P/ Impresora Caja Mod ERC-32B | 45 | 0 | 45 | UN |  | 0 | 0 | 0 | 0 | DOP | 2001 | Sabana Larga WM | 1000 | Santo Domingo-EDEESTE |  | ZALM | 8401
2021-11-30 | 2021-11-30 | N/A | 1000040 | Papel P/ Impresora Caja 2P 3" Rollo | 21150 | 0 | 21150 | UN |  | 26.2 | 554130 | 0 | 554130 | DOP | 2001 | Sabana Larga WM | 1000 | Santo Domingo-EDEESTE |  | ZALM | 8401
2021-09-28 | 2021-11-30 | N/A | 1000044 | Resma Papel Bond 20 8 1/2"x14" | 96 | 0 | 96 | UN |  | 240.72 | 23109.12 | 0 | 23109.12 | DOP | 2001 | Sabana Larga WM | 1000 | Santo Domingo-EDEESTE | T-G1-21-0001-4 | ZALM | 8401 | Q | M | T-G1-21-0001-4
2018-04-17 | 2021-11-30 | N/A | 1000049 | Alambre #2/0 THHN AWG Cobre | 1524 | 0 | 1524 | M |  | 370.5919 | 564782.05 | 0 | 564782.05 | DOP | 2001 | Sabana Larga WM | 1000 | Santo Domingo-EDEESTE |  | ZALM | 6000
2021-07-14 | 2021-11-30 | N/A | 1000050 | Alambre #4 AWG-SDO Al P/ Ligadura | 3249 | 0 | 3249 | M |  | 32.81 | 106599.69 | 0 | 106599.69 | DOP | 2001 | Sabana Larga WM | 1000 | Santo Domingo-EDEESTE | D-I1-19-0006-03-03 | ZALM | 6000 | Q | M | D-I1-19-0006-03-03
2016-12-13 | 2021-11-30 | N/A | 1000085 | Cable Aluminio Recub 2/0 AWG 7 Aisl XLPE | 722 | 0 | 722 | M |  | 0 | 0 | 0 | 0 | DOP | 2101 | Principal WM | 2200 | La Romana |  | ZALM | 6000
2016-12-17 | 2021-11-30 | N/A | 1000086 | Cable Aluminio Recub 4/0 AWG 7 Aisl XLPE | 64 | 0 | 64 | M |  | 386.9287 | 24763.44 | 0 | 24763.44 | DOP | 2101 | Principal WM | 2200 | La Romana |  | ZALM | 6000
2022-04-27 | 2022-04-27 | N/A | 1000093 | Cable Cobre Multip Flex 7 x 14 AWG | 975 | 0 | 975 | M |  | 208.86 | 203638.5 | 0 | 203638.5 | DOP | 2001 | Sabana Larga WM | 1000 | Santo Domingo-EDEESTE | P-I1-22-0002-05-02 | ZALM | 6000 | Q | M | P-I1-22-0002-05-02
2022-04-27 | 2022-04-27 | N/A | 1000093 | Cable Cobre Multip Flex 7 x 14 AWG | 25 | 0 | 25 | M |  | 208.86 | 5221.5 | 0 | 5221.5 | DOP | 2001 | Sabana Larga WM | 1000 | Santo Domingo-EDEESTE | P-I1-22-0004-06-02 | ZALM | 6000 | Q | M | P-I1-22-0004-06-02
2019-08-22 | 2021-12-09 | N/A | 1000096 | Cable Cobre URD #2 Aisl P/ 15kV | 33 | 0 | 33 | M |  | 1250.93 | 41280.69 | 0 | 41280.69 | DOP | 2001 | Sabana Larga WM | 1000 | Santo Domingo-EDEESTE | D-I1-19-0006-03-02 | ZALM | 6000 | Q | M | D-I1-19-0006-03-02
2018-04-17 | 2021-12-09 | N/A | 1000097 | CABLE COBRE URD #2/0 AISL P/ 15kV | 7 | 0 | 7 | M |  | 938.7471 | 6571.23 | 0 | 6571.23 | DOP | 2101 | Principal WM | 2200 | La Romana |  | ZALM | 6011
2021-07-14 | 2021-11-30 | N/A | 1000129 | Cable de Viento 5/16'' 44 KN | 5000 | 0 | 5000 | M |  | 45.8993 | 229496.47 | 0 | 229496.47 | DOP | 2001 | Sabana Larga WM | 1000 | Santo Domingo-EDEESTE |  | ZALM | 6000
2021-07-14 | 2021-11-30 | N/A | 1000129 | Cable de Viento 5/16'' 44 KN | 12000 | 0 | 12000 | M |  | 45.9 | 550800 | 0 | 550800 | DOP | 2001 | Sabana Larga WM | 1000 | Santo Domingo-EDEESTE | D-I1-19-0006-03-03 | ZALM | 6000 | Q | M | D-I1-19-0006-03-03
2021-07-14 | 2021-11-30 | N/A | 1000129 | Cable de Viento 5/16'' 44 KN | 15026 | 0 | 15026 | M |  | 60.4049 | 907643.38 | 0 | 907643.38 | DOP | 2101 | Principal WM | 2200 | La Romana |  | ZALM | 6000
2021-07-14 | 2021-12-09 | N/A | 1000130 | Cable de Viento 7/16" 76 KN | 1236 | 0 | 1236 | M |  | 0 | 0 | 0 | 0 | DOP | 2001 | Sabana Larga WM | 1000 | Santo Domingo-EDEESTE | D-I1-19-0006-03-02 | ZALM | 6000 | Q | M | D-I1-19-0006-03-02
2021-07-14 | 2021-12-09 | N/A | 1000130 | Cable de Viento 7/16" 76 KN | 10000 | 0 | 10000 | M |  | 62.3 | 623000 | 0 | 623000 | DOP | 2001 | Sabana Larga WM | 1000 | Santo Domingo-EDEESTE | D-I1-19-0006-03-03 | ZALM | 6000 | Q | M | D-I1-19-0006-03-03
2021-07-14 | 2021-12-09 | N/A | 1000130 | Cable de Viento 7/16" 76 KN | 2664 | 0 | 2664 | M |  | 80.7946 | 215236.81 | 0 | 215236.81 | DOP | 2001 | Sabana Larga WM | 1000 | Santo Domingo-EDEESTE | D-I1-20-0003-06-02 | ZALM | 6000 | Q | M | D-I1-20-0003-06-02
2021-07-14 | 2021-12-09 | N/A | 1000130 | Cable de Viento 7/16" 76 KN | 769 | 0 | 769 | M |  | 80.7946 | 62131.05 | 0 | 62131.05 | DOP | 2001 | Sabana Larga WM | 1000 | Santo Domingo-EDEESTE | D-I1-20-0002-07-02 | ZALM | 6000 | Q | M | D-I1-20-0002-07-02
2021-07-14 | 2021-12-09 | N/A | 1000130 | Cable de Viento 7/16" 76 KN | 67 | 0 | 67 | M |  | 80.7946 | 5413.24 | 0 | 5413.24 | DOP | 2001 | Sabana Larga WM | 1000 | Santo Domingo-EDEESTE | D-I1-20-0004-05-04 | ZALM | 6000 | Q | M | D-I1-20-0004-05-04
2021-07-14 | 2021-12-09 | N/A | 1000130 | Cable de Viento 7/16" 76 KN | 3000 | 0 | 3000 | M |  | 0 | 0 | 0 | 0 | DOP | 2001 | Sabana Larga WM | 1000 | Santo Domingo-EDEESTE | D-I1-20-0006-03-01 | ZALM | 6000 | Q | M | D-I1-20-0006-03-01
2021-06-10 | 2021-12-20 | N/A | 1000141 | Cable Multipolar Flex 1.5mm #14 | 30 | 0 | 30 | M |  | 29.2993 | 878.98 | 0 | 878.98 | DOP | 2001 | Sabana Larga WM | 1000 | Santo Domingo-EDEESTE | D-I1-20-0001-08-02 | ZALM | 6000 | Q | M | D-I1-20-0001-08-02
2022-04-27 | 2022-04-27 | N/A | 1000144 | Cable Multipolar Flex 5h #14 AWG | 135 | 0 | 135 | M |  | 0 | 0 | 0 | 0 | DOP | 2001 | Sabana Larga WM | 1000 | Santo Domingo-EDEESTE | D-I1-20-0006-03-01 | ZALM | 6000 | Q | M | D-I1-20-0006-03-01
2021-07-07 | 2021-12-22 | N/A | 1000145 | Cable Multipolar Flex 7h #12 AWG | 70 | 0 | 70 | M |  | 177.66 | 12436.2 | 0 | 12436.2 | DOP | 2001 | Sabana Larga WM | 1000 | Santo Domingo-EDEESTE | D-I1-19-0006-03-01 | ZALM | 6000 | Q | M | D-I1-19-0006-03-01
2021-07-07 | 2021-12-22 | N/A | 1000145 | Cable Multipolar Flex 7h #12 AWG | 70 | 0 | 70 | M |  | 88.83 | 6218.1 | 0 | 6218.1 | DOP | 2001 | Sabana Larga WM | 1000 | Santo Domingo-EDEESTE | D-I1-19-0006-03-02 | ZALM | 6000 | Q | M | D-I1-19-0006-03-02
2021-07-02 | 2021-12-14 | N/A | 1000160 | Cable Tripl Aisl XLPE Cond 2/0 Al Cond N | 353 | 0 | 353 | M |  | 0 | 0 | 0 | 0 | DOP | 2001 | Sabana Larga WM | 1000 | Santo Domingo-EDEESTE | D-I1-19-0006-03-02 | ZALM | 6000 | Q | M | D-I1-19-0006-03-02
2021-07-02 | 2021-12-14 | N/A | 1000160 | Cable Tripl Aisl XLPE Cond 2/0 Al Cond N | 11000 | 0 | 11000 | M |  | 146.02 | 1606220 | 0 | 1606220 | DOP | 2001 | Sabana Larga WM | 1000 | Santo Domingo-EDEESTE | D-I1-19-0006-03-03 | ZALM | 6000 | Q | M | D-I1-19-0006-03-03
2021-07-02 | 2021-11-30 | N/A | 1000161 | Cable Tripl Aisl XLPE Cond 4/0 Al Cond N | 13342 | 0 | 13342 | M |  | 577.8888 | 7710191.91 | 0 | 7710191.91 | DOP | 2001 | Sabana Larga WM | 1000 | Santo Domingo-EDEESTE |  | ZALM | 6000
2021-07-02 | 2021-11-30 | N/A | 1000161 | Cable Tripl Aisl XLPE Cond 4/0 Al Cond N | 2530 | 0 | 2530 | M |  | 267.32 | 676319.6 | 0 | 676319.6 | DOP | 2001 | Sabana Larga WM | 1000 | Santo Domingo-EDEESTE | D-I1-19-0006-03-03 | ZALM | 6000 | Q | M | D-I1-19-0006-03-03
2021-07-02 | 2021-11-30 | N/A | 1000161 | Cable Tripl Aisl XLPE Cond 4/0 Al Cond N | 128 | 0 | 128 | M |  | 267.32 | 34216.96 | 0 | 34216.96 | DOP | 2001 | Sabana Larga WM | 1000 | Santo Domingo-EDEESTE | D-I1-21-0002 | ZALM | 6000 | Q | M | D-I1-21-0002
2021-07-02 | 2021-11-30 | N/A | 1000163 | Conductor Aluminio 155.4 MCM 2/0 AAAC 7h | 12500 | 0 | 12500 | M |  | 146.64 | 1833000 | 0 | 1833000 | DOP | 2001 | Sabana Larga WM | 1000 | Santo Domingo-EDEESTE |  | ZALM | 6000
2021-07-02 | 2021-11-30 | N/A | 1000163 | Conductor Aluminio 155.4 MCM 2/0 AAAC 7h | 31992 | 0 | 31992 | M |  | 39.94 | 1277760.48 | 0 | 1277760.48 | DOP | 2001 | Sabana Larga WM | 1000 | Santo Domingo-EDEESTE | D-I1-19-0006-03-03 | ZALM | 6000 | Q | M | D-I1-19-0006-03-03
2021-07-03 | 2021-12-09 | N/A | 1000164 | Conductor Aluminio 246.8 MCM 4/0 AAAC 7h | 2500 | 0 | 2500 | M |  | 112.3417 | 280854.33 | 0 | 280854.33 | DOP | 2001 | Sabana Larga WM | 1000 | Santo Domingo-EDEESTE |  | ZALM | 6000
2021-07-03 | 2021-12-09 | N/A | 1000164 | Conductor Aluminio 246.8 MCM 4/0 AAAC 7h | 3480 | 0 | 3480 | M |  | 70 | 243600 | 0 | 243600 | DOP | 2001 | Sabana Larga WM | 1000 | Santo Domingo-EDEESTE | D-I1-19-0006-03-03 | ZALM | 6000 | Q | M | D-I1-19-0006-03-03
2021-07-03 | 2021-12-09 | N/A | 1000164 | Conductor Aluminio 246.8 MCM 4/0 AAAC 7h | 1500 | 0 | 1500 | M |  | 197.03 | 295545 | 0 | 295545 | DOP | 2001 | Sabana Larga WM | 1000 | Santo Domingo-EDEESTE | D-I1-20-0006-03-01 | ZALM | 6000 | Q | M | D-I1-20-0006-03-01
2021-07-14 | 2021-11-30 | N/A | 1000165 | Conductor Aluminio 465.4 MCM AAAC 19h | 2022 | 0 | 2022 | M |  | 122.7506 | 248201.63 | 0 | 248201.63 | DOP | 2101 | Principal WM | 2200 | La Romana |  | ZALM | 6000
2021-07-02 | 2021-12-08 | N/A | 1000200 | Arnés Protec Caída y Lumbar 5 Ptos Ancl | 71 | 0 | 71 | UN |  | 15169.9346 | 1077065.36 | 0 | 1077065.36 | DOP | 1008 | Seguridad Indust | 1000 | Santo Domingo-EDEESTE |  | ZALM | 7201
2019-02-11 | 2021-12-06 | N/A | 1000239 | Camisa Blca M/C Logo EDEEste Size L | 22 | 0 | 22 | UN |  | 481.4 | 10590.8 | 0 | 10590.8 | DOP | 1008 | Seguridad Indust | 1000 | Santo Domingo-EDEESTE |  | ZALM | 7201
2019-02-20 | 2021-11-30 | N/A | 1000267 | Cinta Seg Indic Peligro 3"x1000' Rojo | 104 | 0 | 104 | UN |  | 490.39 | 51000.56 | 0 | 51000.56 | DOP | 1008 | Seguridad Indust | 1000 | Santo Domingo-EDEESTE |  | ZALM | 7201
2019-02-20 | 2021-11-30 | N/A | 1000267 | Cinta Seg Indic Peligro 3"x1000' Rojo | 60 | 0 | 60 | UN |  | 407.1 | 24426 | 0 | 24426 | DOP | 1008 | Seguridad Indust | 1000 | Santo Domingo-EDEESTE | S-G1-16-0001-15 | ZALM | 7201 | Q | M | S-G1-16-0001-15
2021-07-23 | 2021-11-30 | N/A | 1000271 | Cono de Señalización Vial Grande 28" | 389 | 0 | 389 | UN |  | 1026.6 | 399347.4 | 0 | 399347.4 | DOP | 1008 | Seguridad Indust | 1000 | Santo Domingo-EDEESTE |  | ZALM | 7201
2019-02-14 | 2021-12-20 | N/A | 1000277 | Eslinga Nylon 2"x6.60Mtr P/ Amarr Transf | 9 | 0 | 9 | UN |  | 1711.8 | 15406.2 | 0 | 15406.2 | DOP | 1008 | Seguridad Indust | 1000 | Santo Domingo-EDEESTE |  | ZALM | 7201
2019-12-23 | 2021-12-08 | N/A | 1000295 | Extintor CO2 20 Lib | 4 | 0 | 4 | UN |  | 14857.3075 | 59429.23 | 0 | 59429.23 | DOP | 1008 | Seguridad Indust | 1000 | Santo Domingo-EDEESTE |  | ZALM | 7201
2021-07-02 | 2021-07-02 | N/A | 1000300 | Faja Contra Esfuerzo de Seguridad | 5 | 0 | 5 | UN |  | 649 | 3245 | 0 | 3245 | DOP | 1008 | Seguridad Indust | 1000 | Santo Domingo-EDEESTE |  | ZALM | 7201
2021-07-02 | 2021-07-02 | N/A | 1000326 | Guantes Dieléc Goma Cl 2 17000V Size 9H | 230 | 0 | 230 | UN |  | 1587.19 | 365053.7 | 0 | 365053.7 | DOP | 1008 | Seguridad Indust | 1000 | Santo Domingo-EDEESTE |  | ZALM | 7201
2018-04-03 | 2018-04-03 | N/A | 1000328 | Guantes Neopreno 18" | 125 | 0 | 125 | UN |  | 1254.15 | 156768.75 | 0 | 156768.75 | DOP | 1008 | Seguridad Indust | 1000 | Santo Domingo-EDEESTE |  | ZALM | 7201
2021-07-02 | 2021-07-02 | N/A | 1000334 | Guantillas de Algodón | 1118 | 0 | 1118 | UN |  | 30.0224 | 33565.05 | 0 | 33565.05 | DOP | 1008 | Seguridad Indust | 1000 | Santo Domingo-EDEESTE |  | ZALM | 7201
2021-07-02 | 2021-07-02 | N/A | 1000335 | Lámpara P/ Cascos Dieléctricos | 333 | 0 | 333 | UN |  | 796.5 | 265234.5 | 0 | 265234.5 | DOP | 1008 | Seguridad Indust | 1000 | Santo Domingo-EDEESTE |  | ZALM | 7201
2018-06-11 | 2018-06-11 | N/A | 1000343 | Línea Restricción Plana Ajust de 3' a 6' | 23 | 0 | 23 | UN |  | 1345.6 | 30948.8 | 0 | 30948.8 | DOP | 1008 | Seguridad Indust | 1000 | Santo Domingo-EDEESTE |  | ZALM | 7201
2021-03-26 | 2021-03-26 | N/A | 1000347 | Mochila P/ Lectores | 104 | 0 | 104 | UN |  | 2850.7502 | 296478.02 | 0 | 296478.02 | DOP | 1008 | Seguridad Indust | 1000 | Santo Domingo-EDEESTE |  | ZALM | 7201
2018-06-27 | 2018-06-27 | N/A | 1000349 | Mosquetón Acer C/ Seg Resist Min 22.2 KN | 40 | 0 | 40 | UN |  | 2950 | 118000 | 0 | 118000 | DOP | 1008 | Seguridad Indust | 1000 | Santo Domingo-EDEESTE |  | ZALM | 7201
2018-03-19 | 2018-03-19 | N/A | 1000382 | Protección Mec P/ Guantes Cl 2 Size 10H | 295 | 0 | 295 | UN |  | 1615.4298 | 476551.78 | 0 | 476551.78 | DOP | 1008 | Seguridad Indust | 1000 | Santo Domingo-EDEESTE |  | ZALM | 7201
2018-06-19 | 2018-06-19 | N/A | 1000388 | Rollo Cinta Reflect 2"x 150' Red/ Silver | 108 | 0 | 108 | UN |  | 5741.153 | 620044.52 | 0 | 620044.52 | DOP | 1008 | Seguridad Indust | 1000 | Santo Domingo-EDEESTE |  | ZALM | 7201
2013-04-02 | 2013-04-02 | N/A | 1000408 | Bombilla Metal Halide1500W | 161 | 0 | 161 | UN |  | 1239.4785 | 199556.04 | 0 | 199556.04 | DOP | 2001 | Sabana Larga WM | 1000 | Santo Domingo-EDEESTE |  | ZALM | 6007
2021-07-08 | 2021-07-08 | N/A | 1000409 | Bombilla Sodio Alta Pres 150W 55V HPS | 2 | 0 | 2 | UN |  | 0 | 0 | 0 | 0 | DOP | 2001 | Sabana Larga WM | 1000 | Santo Domingo-EDEESTE | D-I1-19-0006-03-02 | ZALM | 6007 | Q | M | D-I1-19-0006-03-02
2021-07-08 | 2021-07-08 | N/A | 1000409 | Bombilla Sodio Alta Pres 150W 55V HPS | 1237 | 0 | 1237 | UN |  | 201.3434 | 249061.79 | 0 | 249061.79 | DOP | 2001 | Sabana Larga WM | 1000 | Santo Domingo-EDEESTE | D-I1-20-0003-06-02 | ZALM | 6007 | Q | M | D-I1-20-0003-06-02
2021-07-08 | 2021-07-08 | N/A | 1000409 | Bombilla Sodio Alta Pres 150W 55V HPS | 253 | 0 | 253 | UN |  | 201.3434 | 50939.88 | 0 | 50939.88 | DOP | 2001 | Sabana Larga WM | 1000 | Santo Domingo-EDEESTE | D-I1-20-0004-05-04 | ZALM | 6007 | Q | M | D-I1-20-0004-05-04
2021-07-08 | 2021-07-08 | N/A | 1000409 | Bombilla Sodio Alta Pres 150W 55V HPS | 450 | 0 | 450 | UN |  | 190.3743 | 85668.43 | 0 | 85668.43 | DOP | 2101 | Principal WM | 2200 | La Romana |  | ZALM | 6007
2021-07-08 | 2021-07-08 | N/A | 1000410 | Bombilla Sodio Alta Pres 250W 100V HPS | 555 | 0 | 555 | UN |  | 206.1342 | 114404.48 | 0 | 114404.48 | DOP | 2001 | Sabana Larga WM | 1000 | Santo Domingo-EDEESTE | P-I1-20-0001-05-01 | ZALM | 6007 | Q | M | P-I1-20-0001-05-01
2021-03-05 | 2021-03-05 | N/A | 1000411 | Bombilla Sodio Alta Pres 400W 100V HPS | 714 | 0 | 714 | UN |  | 372.6204 | 266050.97 | 0 | 266050.97 | DOP | 2001 | Sabana Larga WM | 1000 | Santo Domingo-EDEESTE | D-I1-20-0004-05-04 | ZALM | 6007 | Q | M | D-I1-20-0004-05-04
2021-07-14 | 2021-07-14 | N/A | 1000413 | Brazo P/ Lámpara Tipo Cobra de 6' | 3054 | 0 | 3054 | UN |  | 1085.6 | 3315422.4 | 0 | 3315422.4 | DOP | 2001 | Sabana Larga WM | 1000 | Santo Domingo-EDEESTE | D-I1-20-0004-05-04 | ZALM | 6007 | Q | M | D-I1-20-0004-05-04
2021-07-14 | 2021-07-14 | N/A | 1000413 | Brazo P/ Lámpara Tipo Cobra de 6' | 1 | 0 | 1 | UN |  | 2940.32 | 2940.32 | 0 | 2940.32 | DOP | 2101 | Principal WM | 2200 | La Romana |  | ZALM | 6007
2022-04-27 | 2022-04-27 | N/A | 1000415 | Contactores Magn P/ Control Conj Lumin | 30 | 0 | 30 | UN |  | 4838 | 145140 | 0 | 145140 | DOP | 2001 | Sabana Larga WM | 1000 | Santo Domingo-EDEESTE | D-I1-22-0002-07-02 | ZALM | 6007 | Q | M | D-I1-22-0002-07-02
2022-04-27 | 2022-04-27 | N/A | 1000420 | Fotocelda 105-305V Multir Norm Op F-Off | 944 | 0 | 944 | UN |  | 244.1538 | 230481.19 | 0 | 230481.19 | DOP | 2001 | Sabana Larga WM | 1000 | Santo Domingo-EDEESTE | D-I1-20-0003-06-02 | ZALM | 6007 | Q | M | D-I1-20-0003-06-02
2022-04-27 | 2022-04-27 | N/A | 1000420 | Fotocelda 105-305V Multir Norm Op F-Off | 12 | 0 | 12 | UN |  | 244.1533 | 2929.84 | 0 | 2929.84 | DOP | 2001 | Sabana Larga WM | 1000 | Santo Domingo-EDEESTE | P-I1-20-0001-05-01 | ZALM | 6007 | Q | M | P-I1-20-0001-05-01
2022-04-27 | 2022-04-27 | N/A | 1000420 | Fotocelda 105-305V Multir Norm Op F-Off | 23744 | 0 | 23744 | UN |  | 244.1538 | 5797187.83 | 0 | 5797187.83 | DOP | 2001 | Sabana Larga WM | 1000 | Santo Domingo-EDEESTE | D-I1-20-0004-05-04 | ZALM | 6007 | Q | M | D-I1-20-0004-05-04
2018-04-19 | 2018-04-19 | N/A | 1000429 | Luminaria Power Spot 1500W Metal MV C/BO | 1 | 0 | 1 | UN |  | 17677.39 | 17677.39 | 0 | 17677.39 | DOP | 2001 | Sabana Larga WM | 1000 | Santo Domingo-EDEESTE |  | ZALM | 6007
2018-04-19 | 2018-04-19 | N/A | 1000429 | Luminaria Power Spot 1500W Metal MV C/BO | 30 | 0 | 30 | UN |  | 23452.4763 | 703574.29 | 0 | 703574.29 | DOP | 2001 | Sabana Larga WM | 1000 | Santo Domingo-EDEESTE | D-I1-20-0004-05-04 | ZALM | 6007 | Q | M | D-I1-20-0004-05-04
2018-04-19 | 2018-04-19 | N/A | 1000429 | Luminaria Power Spot 1500W Metal MV C/BO | 2 | 0 | 2 | UN |  | 17677.395 | 35354.79 | 0 | 35354.79 | DOP | 2101 | Principal WM | 2200 | La Romana |  | ZALM | 6007
2018-04-26 | 2018-04-26 | N/A | 1000430 | Luminaria Reflec 400W Met MV C/B Base P | 10 | 0 | 10 | UN |  | 7670 | 76700 | 0 | 76700 | DOP | 2001 | Sabana Larga WM | 1000 | Santo Domingo-EDEESTE |  | ZALM | 6007
2021-04-09 | 2021-04-09 | N/A | 1000436 | Apartarrayo 27kV T/ Est MCOV 22kV Porc | 8 | 0 | 8 | UN |  | 24780 | 198240 | 0 | 198240 | DOP | 2001 | Sabana Larga WM | 1000 | Santo Domingo-EDEESTE | D-I1-20-0001-08-02 | ZALM | 7208 | Q | M | D-I1-20-0001-08-02
2018-04-24 | 2018-04-24 | N/A | 1000439 | Apartarrayo 60kV T/ Est MCOV 48kV | 3 | 0 | 3 | UN |  | 89005.4167 | 267016.25 | 0 | 267016.25 | DOP | 2001 | Sabana Larga WM | 1000 | Santo Domingo-EDEESTE |  | ZALM | 7208
2018-04-24 | 2018-04-24 | N/A | 1000439 | Apartarrayo 60kV T/ Est MCOV 48kV | 17 | 0 | 17 | UN |  | 44132 | 750244 | 0 | 750244 | DOP | 2001 | Sabana Larga WM | 1000 | Santo Domingo-EDEESTE | D-I1-20-0001-08-02 | ZALM | 7208 | Q | M | D-I1-20-0001-08-02
2018-01-24 | 2018-01-24 | N/A | 1000443 | Armario Polyest P/ Medic Pto Compr Energ | 13 | 0 | 13 | UN |  | 24271.1331 | 315524.73 | 0 | 315524.73 | DOP | 2001 | Sabana Larga WM | 1000 | Santo Domingo-EDEESTE |  | ZALM | 7208
2021-11-09 | 2021-11-09 | N/A | 1000444 | Armario Protección de Medidores | 1 | 0 | 1 | UN |  | 0 | 0 | 0 | 0 | DOP | 2001 | Sabana Larga WM | 1000 | Santo Domingo-EDEESTE | D-I1-19-0006-03-02 | ZALM | 7208 | Q | M | D-I1-19-0006-03-02
2021-11-09 | 2021-11-09 | N/A | 1000444 | Armario Protección de Medidores | 94 | 0 | 94 | UN |  | 15930 | 1497420 | 0 | 1497420 | DOP | 2001 | Sabana Larga WM | 1000 | Santo Domingo-EDEESTE | P-I1-20-0002-05-03 | ZALM | 7208 | Q | M | P-I1-20-0002-05-03
2019-10-08 | 2019-10-08 | N/A | 1000447 | Aro Seguridad P/ Caja Socket C/ Cil Ext | 148 | 0 | 148 | UN |  | 82.6 | 12224.8 | 0 | 12224.8 | DOP | 2001 | Sabana Larga WM | 1000 | Santo Domingo-EDEESTE |  | ZALM | 7208
2019-10-08 | 2019-10-08 | N/A | 1000447 | Aro Seguridad P/ Caja Socket C/ Cil Ext | 701 | 0 | 701 | UN |  | 202.9482 | 142266.69 | 0 | 142266.69 | DOP | 2001 | Sabana Larga WM | 1000 | Santo Domingo-EDEESTE | P-I1-20-0001-05-01 | ZALM | 7208 | Q | M | P-I1-20-0001-05-01
2019-10-08 | 2019-10-08 | N/A | 1000447 | Aro Seguridad P/ Caja Socket C/ Cil Ext | 975 | 0 | 975 | UN |  | 202.9482 | 197874.5 | 0 | 197874.5 | DOP | 2001 | Sabana Larga WM | 1000 | Santo Domingo-EDEESTE | P-I1-20-0002-05-03 | ZALM | 7208 | Q | M | P-I1-20-0002-05-03
2019-10-08 | 2019-10-08 | N/A | 1000447 | Aro Seguridad P/ Caja Socket C/ Cil Ext | 28948 | 0 | 28948 | UN |  | 202.9482 | 5874944.49 | 0 | 5874944.49 | DOP | 2001 | Sabana Larga WM | 1000 | Santo Domingo-EDEESTE | P-I1-20-0004-06-03 | ZALM | 7208 | Q | M | P-I1-20-0004-06-03
2019-10-08 | 2019-10-08 | N/A | 1000447 | Aro Seguridad P/ Caja Socket C/ Cil Ext | 400 | 0 | 400 | UN |  | 82.6 | 33040 | 0 | 33040 | DOP | 2101 | Principal WM | 2200 | La Romana |  | ZALM | 7208
2011-10-28 | 2011-10-28 | N/A | 1000465 | Base P/ Medidor Electrónico 8 ClipsV | 164 | 0 | 164 | UN |  | 2842.8178 | 466222.12 | 0 | 466222.12 | DOP | 2001 | Sabana Larga WM | 1000 | Santo Domingo-EDEESTE |  | ZALM | 7208
2021-04-09 | 2021-04-09 | N/A | 1000470 | Base Rect P/ Medidor Trif Cl 200 7 Clips | 92 | 0 | 92 | UN |  | 2419 | 222548 | 0 | 222548 | DOP | 2001 | Sabana Larga WM | 1000 | Santo Domingo-EDEESTE | P-I1-20-0002-05-03 | ZALM | 7208 | Q | M | P-I1-20-0002-05-03
2021-04-09 | 2021-04-09 | N/A | 1000470 | Base Rect P/ Medidor Trif Cl 200 7 Clips | 514 | 0 | 514 | UN |  | 2419 | 1243366 | 0 | 1243366 | DOP | 2001 | Sabana Larga WM | 1000 | Santo Domingo-EDEESTE | P-I1-20-0003-06-02 | ZALM | 7208 | Q | M | P-I1-20-0003-06-02
2021-04-09 | 2021-04-09 | N/A | 1000470 | Base Rect P/ Medidor Trif Cl 200 7 Clips | 410 | 0 | 410 | UN |  | 2419 | 991790 | 0 | 991790 | DOP | 2001 | Sabana Larga WM | 1000 | Santo Domingo-EDEESTE | P-I1-20-0004-06-03 | ZALM | 7208 | Q | M | P-I1-20-0004-06-03
2019-03-21 | 2019-03-21 | N/A | 1000486 | Brakers GE.Doble 50 Amp | 30 | 0 | 30 | UN |  | 588.2183 | 17646.55 | 0 | 17646.55 | DOP | 2001 | Sabana Larga WM | 1000 | Santo Domingo-EDEESTE | S-G1-18-0001-01 | ZALM | 7208 | Q | M | S-G1-18-0001-01
2015-09-08 | 2015-09-08 | N/A | 1000488 | Breaker 32 Amp P/ Caja Botton | 130 | 0 | 130 | UN |  | 47.16 | 6130.8 | 0 | 6130.8 | DOP | 2101 | Principal WM | 2200 | La Romana |  | ZALM | 7208
2018-04-06 | 2018-04-06 | N/A | 1000490 | Breaker 50 Amp P/ Caja Bottom | 27640 | 0 | 27640 | UN |  | 103.9946 | 2874410.45 | 0 | 2874410.45 | DOP | 2101 | Principal WM | 2200 | La Romana |  | ZALM | 7208
2012-01-26 | 2012-01-26 | N/A | 1000491 | Breaker 63 Amp P/ Caja Bottom | 10080 | 0 | 10080 | UN |  | 73.7864 | 743766.42 | 0 | 743766.42 | DOP | 2001 | Sabana Larga WM | 1000 | Santo Domingo-EDEESTE |  | ZALM | 7208
2012-01-26 | 2012-01-26 | N/A | 1000491 | Breaker 63 Amp P/ Caja Bottom | 13984 | 0 | 13984 | UN |  | 74.8931 | 1047305.14 | 0 | 1047305.14 | DOP | 2101 | Principal WM | 2200 | La Romana |  | ZALM | 7208
2018-04-17 | 2018-04-17 | N/A | 1000495 | Breaker GE Doble 100 Amp | 2757 | 0 | 2757 | UN |  | 0 | 0 | 0 | 0 | DOP | 2001 | Sabana Larga WM | 1000 | Santo Domingo-EDEESTE |  | ZALM | 7208
2018-04-26 | 2018-04-26 | N/A | 1000499 | Breaker GE Doble 60 Amp | 177 | 0 | 177 | UN |  | 0 | 0 | 0 | 0 | DOP | 2101 | Principal WM | 2200 | La Romana |  | ZALM | 7208
2013-09-13 | 2013-09-13 | N/A | 1000503 | Breaker Trifásico 0.5 Amp | 17 | 0 | 17 | UN |  | 1274.4 | 21664.8 | 0 | 21664.8 | DOP | 2001 | Sabana Larga WM | 1000 | Santo Domingo-EDEESTE |  | ZALM | 7208
2013-09-13 | 2013-09-13 | N/A | 1000508 | Breakers de 100/2 Amp | 10 | 0 | 10 | UN |  | 660.806 | 6608.06 | 0 | 6608.06 | DOP | 1005 | Obsoletos/Baja R | 1000 | Santo Domingo-EDEESTE |  | ZALM | 7208
2013-09-13 | 2013-09-13 | N/A | 1000508 | Breakers de 100/2 Amp | 26243 | 0 | 26243 | UN |  | 660.8061 | 17341535.26 | 0 | 17341535.26 | DOP | 2101 | Principal WM | 2200 | La Romana |  | ZALM | 7208
2015-03-10 | 2015-03-10 | N/A | 1000509 | Breakers de 150 Amp 2 Polos | 79 | 0 | 79 | UN |  | 650 | 51350 | 0 | 51350 | DOP | 2101 | Principal WM | 2200 | La Romana |  | ZALM | 7208
2017-01-23 | 2017-01-23 | N/A | 1000513 | Breakers de 200/2 Amp | 72 | 0 | 72 | UN |  | 1890 | 136080 | 0 | 136080 | DOP | 2101 | Principal WM | 2200 | La Romana |  | ZALM | 7208
2015-11-05 | 2015-11-05 | N/A | 1000518 | Breakers de 50/2 Amp | 64 | 0 | 64 | UN |  | 224 | 14336 | 0 | 14336 | DOP | 2101 | Principal WM | 2200 | La Romana |  | ZALM | 7208
2021-02-05 | 2021-02-05 | N/A | 1000533 | Caja Distribución Peq 3 Born 15 Tomas | 23 | 0 | 23 | UN |  | 2950 | 67850 | 0 | 67850 | DOP | 2001 | Sabana Larga WM | 1000 | Santo Domingo-EDEESTE | P-I1-20-0003-06-02 | ZALM | 7208 | Q | M | P-I1-20-0003-06-02
2021-02-05 | 2021-02-05 | N/A | 1000533 | Caja Distribución Peq 3 Born 15 Tomas | 29 | 0 | 29 | UN |  | 2950 | 85550 | 0 | 85550 | DOP | 2001 | Sabana Larga WM | 1000 | Santo Domingo-EDEESTE | P-I1-20-0004-06-03 | ZALM | 7208 | Q | M | P-I1-20-0004-06-03
2017-10-26 | 2017-10-26 | N/A | 1000534 | Caja Distribución PVC 3 Born 18 Tomas | 557 | 0 | 557 | UN |  | 2882.5174 | 1605562.21 | 0 | 1605562.21 | DOP | 2001 | Sabana Larga WM | 1000 | Santo Domingo-EDEESTE |  | ZALM | 7208
2017-10-26 | 2017-10-26 | N/A | 1000534 | Caja Distribución PVC 3 Born 18 Tomas | 3 | 0 | 3 | UN |  | 2950 | 8850 | 0 | 8850 | DOP | 2001 | Sabana Larga WM | 1000 | Santo Domingo-EDEESTE | P-I1-20-0003-06-02 | ZALM | 7208 | Q | M | P-I1-20-0003-06-02
2017-10-26 | 2017-10-26 | N/A | 1000534 | Caja Distribución PVC 3 Born 18 Tomas | 264 | 0 | 264 | UN |  | 2950 | 778800 | 0 | 778800 | DOP | 2001 | Sabana Larga WM | 1000 | Santo Domingo-EDEESTE | P-I1-20-0004-06-03 | ZALM | 7208 | Q | M | P-I1-20-0004-06-03
2016-05-03 | 2016-05-03 | N/A | 1000537 | Caja P/ CTS Grde 800/5A 3/32 Cuerp 1/8 | 148 | 0 | 148 | UN |  | 2913.3759 | 431179.63 | 0 | 431179.63 | DOP | 2001 | Sabana Larga WM | 1000 | Santo Domingo-EDEESTE |  | ZALM | 7208
2021-07-08 | 2021-07-08 | N/A | 1000539 | Caja P/ CTS Med 400/5A 3/32 Cuerp 1/18 | 179 | 0 | 179 | UN |  | 5286.4 | 946265.6 | 0 | 946265.6 | DOP | 2001 | Sabana Larga WM | 1000 | Santo Domingo-EDEESTE | P-I1-20-0002-05-03 | ZALM | 7208 | Q | M | P-I1-20-0002-05-03
2021-07-08 | 2021-07-08 | N/A | 1000539 | Caja P/ CTS Med 400/5A 3/32 Cuerp 1/18 | 6 | 0 | 6 | UN |  | 5286.4 | 31718.4 | 0 | 31718.4 | DOP | 2001 | Sabana Larga WM | 1000 | Santo Domingo-EDEESTE | P-I1-20-0003-06-02 | ZALM | 7208 | Q | M | P-I1-20-0003-06-02
2021-07-08 | 2021-07-08 | N/A | 1000539 | Caja P/ CTS Med 400/5A 3/32 Cuerp 1/18 | 7 | 0 | 7 | UN |  | 5286.4 | 37004.8 | 0 | 37004.8 | DOP | 2001 | Sabana Larga WM | 1000 | Santo Domingo-EDEESTE | P-I1-20-0004-06-03 | ZALM | 7208 | Q | M | P-I1-20-0004-06-03
2021-07-08 | 2021-07-08 | N/A | 1000539 | Caja P/ CTS Med 400/5A 3/32 Cuerp 1/18 | 5 | 0 | 5 | UN |  | 6342.266 | 31711.33 | 0 | 31711.33 | DOP | 2101 | Principal WM | 2200 | La Romana |  | ZALM | 7208
2021-07-02 | 2021-07-02 | N/A | 1000542 | Caja Policarb P/ Med 1ø T/ Dual SOCKET | 1488 | 0 | 1488 | UN |  | 1071.21 | 1593960.48 | 0 | 1593960.48 | DOP | 2001 | Sabana Larga WM | 1000 | Santo Domingo-EDEESTE | D-I1-19-0006-03-03 | ZALM | 7208 | Q | M | D-I1-19-0006-03-03
2022-04-27 | 2022-04-27 | N/A | 1000543 | Caja Policarb P/ Med 2ø T/ Dual | 45 | 0 | 45 | UN |  | 0 | 0 | 0 | 0 | DOP | 2001 | Sabana Larga WM | 1000 | Santo Domingo-EDEESTE | D-I1-20-0006-03-01 | ZALM | 7208 | Q | M | D-I1-20-0006-03-01
2021-07-02 | 2021-07-02 | N/A | 1000545 | CAJA POLICAB P/MED RES ELECTRO BOTTON | 18274 | 0 | 18274 | UN |  | 378.24 | 6911957.76 | 0 | 6911957.76 | DOP | 2001 | Sabana Larga WM | 1000 | Santo Domingo-EDEESTE |  | ZALM | 7208
2021-07-02 | 2021-07-02 | N/A | 1000545 | CAJA POLICAB P/MED RES ELECTRO BOTTON | 3284 | 0 | 3284 | UN |  | 466.1 | 1530672.4 | 0 | 1530672.4 | DOP | 2001 | Sabana Larga WM | 1000 | Santo Domingo-EDEESTE | P-I1-20-0004-06-03 | ZALM | 7208 | Q | M | P-I1-20-0004-06-03
2021-07-02 | 2021-07-02 | N/A | 1000545 | CAJA POLICAB P/MED RES ELECTRO BOTTON | 5944 | 0 | 5944 | UN |  | 378.24 | 2248258.56 | 0 | 2248258.56 | DOP | 2101 | Principal WM | 2200 | La Romana |  | ZALM | 7208
2021-07-02 | 2021-07-02 | N/A | 1000545 | CAJA POLICAB P/MED RES ELECTRO BOTTON | 2556 | 0 | 2556 | UN |  | 466.1 | 1191351.6 | 0 | 1191351.6 | DOP | 2101 | Principal WM | 2200 | La Romana | P-I1-20-0003-06-02 | ZALM | 7208 | Q | M | P-I1-20-0003-06-02
2021-07-02 | 2021-07-02 | N/A | 1000545 | CAJA POLICAB P/MED RES ELECTRO BOTTON | 2354 | 0 | 2354 | UN |  | 466.1 | 1097199.4 | 0 | 1097199.4 | DOP | 2101 | Principal WM | 2200 | La Romana | P-I1-20-0004-06-03 | ZALM | 7208 | Q | M | P-I1-20-0004-06-03
2018-04-04 | 2018-04-04 | N/A | 1000553 | Capacitor Monof T-P 100kVAR 19.92/34.5kV | 15 | 0 | 15 | UN |  | 50307.9493 | 754619.24 | 0 | 754619.24 | DOP | 2001 | Sabana Larga WM | 1000 | Santo Domingo-EDEESTE |  | ZALM | 7208
2021-07-02 | 2021-07-02 | N/A | 1000554 | Capacitor Monof T-P 100KVAR 2.4/4.16kV | 23 | 0 | 23 | UN |  | 55826.8726 | 1284018.07 | 0 | 1284018.07 | DOP | 2001 | Sabana Larga WM | 1000 | Santo Domingo-EDEESTE |  | ZALM | 7208
2021-07-02 | 2021-07-02 | N/A | 1000554 | Capacitor Monof T-P 100KVAR 2.4/4.16kV | 29 | 0 | 29 | UN |  | 18472.2155 | 535694.25 | 0 | 535694.25 | DOP | 2001 | Sabana Larga WM | 1000 | Santo Domingo-EDEESTE | D-I1-20-0003-06-02 | ZALM | 7208 | Q | M | D-I1-20-0003-06-02
2021-07-02 | 2021-07-02 | N/A | 1000554 | Capacitor Monof T-P 100KVAR 2.4/4.16kV | 11 | 0 | 11 | UN |  | 18472.2155 | 203194.37 | 0 | 203194.37 | DOP | 2001 | Sabana Larga WM | 1000 | Santo Domingo-EDEESTE | D-I1-20-0002-07-02 | ZALM | 7208 | Q | M | D-I1-20-0002-07-02
2021-07-02 | 2021-07-02 | N/A | 1000555 | Capacitor Monof T-P 100kVAR 7.2/12.5kV | 92 | 0 | 92 | UN |  | 17880.776 | 1645031.39 | 0 | 1645031.39 | DOP | 2001 | Sabana Larga WM | 1000 | Santo Domingo-EDEESTE | D-I1-20-0003-06-02 | ZALM | 7208 | Q | M | D-I1-20-0003-06-02
2021-07-02 | 2021-07-02 | N/A | 1000555 | Capacitor Monof T-P 100kVAR 7.2/12.5kV | 87 | 0 | 87 | UN |  | 17880.776 | 1555627.51 | 0 | 1555627.51 | DOP | 2001 | Sabana Larga WM | 1000 | Santo Domingo-EDEESTE | D-I1-20-0002-07-02 | ZALM | 7208 | Q | M | D-I1-20-0002-07-02
2021-07-02 | 2021-07-02 | N/A | 1000555 | Capacitor Monof T-P 100kVAR 7.2/12.5kV | 9 | 0 | 9 | UN |  | 57462.17 | 517159.53 | 0 | 517159.53 | DOP | 2101 | Principal WM | 2200 | La Romana |  | ZALM | 7208
2012-08-20 | 2012-08-20 | N/A | 1000568 | Cobertor de Líneas MT 12.5kV MVLC 4/0 | 784 | 0 | 784 | M |  | 16225 | 12720400 | 0 | 12720400 | DOP | 1008 | Seguridad Indust | 1000 | Santo Domingo-EDEESTE |  | ZALM | 7201
2018-04-25 | 2018-04-25 | N/A | 1000572 | Cobertura P/ Cruceta | 60 | 0 | 60 | UN |  | 0 | 0 | 0 | 0 | DOP | 1008 | Seguridad Indust | 1000 | Santo Domingo-EDEESTE |  | ZALM | 7201
2012-12-03 | 2012-12-03 | N/A | 1000574 | Cobertura P/ Aislador | 75 | 0 | 75 | UN |  | 0 | 0 | 0 | 0 | DOP | 1008 | Seguridad Indust | 1000 | Santo Domingo-EDEESTE |  | ZALM | 7201
2013-09-13 | 2013-09-13 | N/A | 1000578 | Collar Amarre P/ 1Haz Acom 25mm C/ Tarug | 1500 | 0 | 1500 | UN |  | 3.6 | 5400 | 0 | 5400 | DOP | 2001 | Sabana Larga WM | 1000 | Santo Domingo-EDEESTE |  | ZALM | 7208
2013-09-13 | 2013-09-13 | N/A | 1000578 | Collar Amarre P/ 1Haz Acom 25mm C/ Tarug | 11716 | 0 | 11716 | UN |  | 0 | 0 | 0 | 0 | DOP | 2001 | Sabana Larga WM | 1000 | Santo Domingo-EDEESTE | D-I1-19-0006-03-01 | ZALM | 7208 | Q | M | D-I1-19-0006-03-01
2013-09-13 | 2013-09-13 | N/A | 1000578 | Collar Amarre P/ 1Haz Acom 25mm C/ Tarug | 13353 | 0 | 13353 | UN |  | 0 | 0 | 0 | 0 | DOP | 2001 | Sabana Larga WM | 1000 | Santo Domingo-EDEESTE | D-I1-19-0006-03-02 | ZALM | 7208 | Q | M | D-I1-19-0006-03-02
2013-09-13 | 2013-09-13 | N/A | 1000578 | Collar Amarre P/ 1Haz Acom 25mm C/ Tarug | 37000 | 0 | 37000 | UN |  | 3.6 | 133200 | 0 | 133200 | DOP | 2001 | Sabana Larga WM | 1000 | Santo Domingo-EDEESTE | D-I1-19-0006-03-03 | ZALM | 7208 | Q | M | D-I1-19-0006-03-03
2013-09-13 | 2013-09-13 | N/A | 1000578 | Collar Amarre P/ 1Haz Acom 25mm C/ Tarug | 18983 | 0 | 18983 | UN |  | 3.6 | 68338.8 | 0 | 68338.8 | DOP | 2101 | Principal WM | 2200 | La Romana |  | ZALM | 7208
2016-06-14 | 2016-06-14 | N/A | 1000579 | Collar Amarre P/ 2haz Acom 25mm C/ Tarug | 1475 | 0 | 1475 | UN |  | 4.63 | 6829.25 | 0 | 6829.25 | DOP | 2001 | Sabana Larga WM | 1000 | Santo Domingo-EDEESTE |  | ZALM | 7208
2015-09-08 | 2015-09-08 | N/A | 1000585 | Condulet Galvanizado de 2" | 1321 | 0 | 1321 | UN |  | 985.3567 | 1301656.15 | 0 | 1301656.15 | DOP | 2001 | Sabana Larga WM | 1000 | Santo Domingo-EDEESTE |  | ZALM | 7208
2015-09-08 | 2015-09-08 | N/A | 1000585 | Condulet Galvanizado de 2" | 38 | 0 | 38 | UN |  | 0 | 0 | 0 | 0 | DOP | 2001 | Sabana Larga WM | 1000 | Santo Domingo-EDEESTE | D-I1-19-0006-03-01 | ZALM | 7208 | Q | M | D-I1-19-0006-03-01
2015-09-08 | 2015-09-08 | N/A | 1000585 | Condulet Galvanizado de 2" | 166 | 0 | 166 | UN |  | 0 | 0 | 0 | 0 | DOP | 2001 | Sabana Larga WM | 1000 | Santo Domingo-EDEESTE | D-I1-19-0006-03-02 | ZALM | 7208 | Q | M | D-I1-19-0006-03-02
2015-09-08 | 2015-09-08 | N/A | 1000585 | Condulet Galvanizado de 2" | 282 | 0 | 282 | UN |  | 985.36 | 277871.52 | 0 | 277871.52 | DOP | 2001 | Sabana Larga WM | 1000 | Santo Domingo-EDEESTE | D-I1-19-0006-03-03 | ZALM | 7208 | Q | M | D-I1-19-0006-03-03
2015-09-08 | 2015-09-08 | N/A | 1000585 | Condulet Galvanizado de 2" | 201 | 0 | 201 | UN |  | 985.3567 | 198056.69 | 0 | 198056.69 | DOP | 2101 | Principal WM | 2200 | La Romana |  | ZALM | 7208
2017-06-23 | 2017-06-23 | N/A | 1000586 | Condulet Galv de 2" | 1961 | 0 | 1961 | UN |  | 234.9 | 460638.9 | 0 | 460638.9 | DOP | 2001 | Sabana Larga WM | 1000 | Santo Domingo-EDEESTE |  | ZALM | 7208
2017-06-23 | 2017-06-23 | N/A | 1000586 | Condulet Galv de 2" | 635 | 0 | 635 | UN |  | 234.9 | 149161.5 | 0 | 149161.5 | DOP | 2101 | Principal WM | 2200 | La Romana |  | ZALM | 7208
2014-12-13 | 2014-12-13 | N/A | 1000587 | Condulet Galv de 1" | 15 | 0 | 15 | UN |  | 49.3913 | 740.87 | 0 | 740.87 | DOP | 2001 | Sabana Larga WM | 1000 | Santo Domingo-EDEESTE |  | ZALM | 7208
2014-12-13 | 2014-12-13 | N/A | 1000587 | Condulet Galv de 1" | 384 | 0 | 384 | UN |  | 49.391 | 18966.14 | 0 | 18966.14 | DOP | 2101 | Principal WM | 2200 | La Romana |  | ZALM | 7208
2012-11-02 | 2012-11-02 | N/A | 1000602 | Control Swich Type SB-1 MOD. | 159 | 0 | 159 | UN |  | 4370.28 | 694874.52 | 0 | 694874.52 | DOP | 1008 | Seguridad Indust | 1000 | Santo Domingo-EDEESTE |  | ZALM | 7208
2021-07-03 | 2021-07-03 | N/A | 1000613 | Cut-Out 200A 7.8/15kV 95kV BIL Porcelana | 1 | 0 | 1 | UN |  | 2761.5 | 2761.5 | 0 | 2761.5 | DOP | 2101 | Principal WM | 2200 | La Romana |  | ZALM | 7208
2018-04-12 | 2018-04-12 | N/A | 1000614 | Cut-Out 34.5kV 100A 170kV Pocelana | 5 | 0 | 5 | UN |  | 6398.79 | 31993.95 | 0 | 31993.95 | DOP | 2101 | Principal WM | 2200 | La Romana |  | ZALM | 7208
2021-11-30 | 2021-11-30 | N/A | 1000639 | Fusible 40A (10/24kV) 442mm | 33 | 0 | 33 | UN |  | 0 | 0 | 0 | 0 | DOP | 2001 | Sabana Larga WM | 1000 | Santo Domingo-EDEESTE |  | ZALM | 7208
2018-04-20 | 2018-04-20 | N/A | 1000640 | Fusible 4A | 3 | 0 | 3 | UN |  | 0 | 0 | 0 | 0 | DOP | 2001 | Sabana Larga WM | 1000 | Santo Domingo-EDEESTE |  | ZALM | 7208
2018-02-06 | 2018-02-06 | N/A | 1000648 | Fusible de Expulsión Tipo D de 10A | 113 | 0 | 113 | UN |  | 16.6591 | 1882.48 | 0 | 1882.48 | DOP | 2001 | Sabana Larga WM | 1000 | Santo Domingo-EDEESTE |  | ZALM | 7208
2018-02-06 | 2018-02-06 | N/A | 1000648 | Fusible de Expulsión Tipo D de 10A | 5 | 0 | 5 | UN |  | 0 | 0 | 0 | 0 | DOP | 2001 | Sabana Larga WM | 1000 | Santo Domingo-EDEESTE | D-I1-19-0006-03-01 | ZALM | 7208 | Q | M | D-I1-19-0006-03-01
2018-02-06 | 2018-02-06 | N/A | 1000648 | Fusible de Expulsión Tipo D de 10A | 5 | 0 | 5 | UN |  | 0 | 0 | 0 | 0 | DOP | 2001 | Sabana Larga WM | 1000 | Santo Domingo-EDEESTE | D-I1-19-0006-03-02 | ZALM | 7208 | Q | M | D-I1-19-0006-03-02
2012-01-31 | 2012-01-31 | N/A | 1000649 | Fusible de Expulsión Tipo D de 5A | 80 | 0 | 80 | UN |  | 0 | 0 | 0 | 0 | DOP | 2001 | Sabana Larga WM | 1000 | Santo Domingo-EDEESTE |  | ZALM | 7208
2018-04-20 | 2018-04-20 | N/A | 1000650 | Fusible de Expulsión Tipo D de 7A | 322 | 0 | 322 | UN |  | 0 | 0 | 0 | 0 | DOP | 2001 | Sabana Larga WM | 1000 | Santo Domingo-EDEESTE |  | ZALM | 7208
2018-04-20 | 2018-04-20 | N/A | 1000650 | Fusible de Expulsión Tipo D de 7A | 27 | 0 | 27 | UN |  | 0 | 0 | 0 | 0 | DOP | 2001 | Sabana Larga WM | 1000 | Santo Domingo-EDEESTE | D-I1-19-0006-03-01 | ZALM | 7208 | Q | M | D-I1-19-0006-03-01
2018-04-20 | 2018-04-20 | N/A | 1000650 | Fusible de Expulsión Tipo D de 7A | 5 | 0 | 5 | UN |  | 0 | 0 | 0 | 0 | DOP | 2001 | Sabana Larga WM | 1000 | Santo Domingo-EDEESTE | D-I1-19-0006-03-02 | ZALM | 7208 | Q | M | D-I1-19-0006-03-02
2018-04-20 | 2018-04-20 | N/A | 1000650 | Fusible de Expulsión Tipo D de 7A | 3 | 0 | 3 | UN |  | 0 | 0 | 0 | 0 | DOP | 2001 | Sabana Larga WM | 1000 | Santo Domingo-EDEESTE | D-I1-19-0006-03-03 | ZALM | 7208 | Q | M | D-I1-19-0006-03-03
2018-04-11 | 2018-04-11 | N/A | 1000655 | Fusible Kits P/ 34.5kV 50A Tipo PM | 17 | 0 | 17 | UN |  | 5778.1512 | 98228.57 | 0 | 98228.57 | DOP | 2001 | Sabana Larga WM | 1000 | Santo Domingo-EDEESTE |  | ZALM | 7208
2018-04-26 | 2018-04-26 | N/A | 1000658 | Fusible Kits P/ 69kV 10A | 4 | 0 | 4 | UN |  | 3630.13 | 14520.52 | 0 | 14520.52 | DOP | 2001 | Sabana Larga WM | 1000 | Santo Domingo-EDEESTE |  | ZALM | 7208
2021-07-29 | 2021-07-29 | N/A | 1000670 | Fusible Tipo K Fijado en Cartucho 100A | 1 | 0 | 1 | UN |  | 0 | 0 | 0 | 0 | DOP | 2001 | Sabana Larga WM | 1000 | Santo Domingo-EDEESTE | D-I1-19-0006-03-02 | ZALM | 7208 | Q | M | D-I1-19-0006-03-02
2021-07-29 | 2021-07-29 | N/A | 1000670 | Fusible Tipo K Fijado en Cartucho 100A | 100 | 0 | 100 | UN |  | 212.4 | 21240 | 0 | 21240 | DOP | 2101 | Principal WM | 2200 | La Romana | D-I1-20-0002-07-02 | ZALM | 7208 | Q | M | D-I1-20-0002-07-02
2021-07-09 | 2021-07-09 | N/A | 1000671 | Fusible Tipo K Fijado en Cartucho 10A | 45 | 0 | 45 | UN |  | 88.5 | 3982.5 | 0 | 3982.5 | DOP | 2001 | Sabana Larga WM | 1000 | Santo Domingo-EDEESTE | D-I1-20-0003-06-02 | ZALM | 7208 | Q | M | D-I1-20-0003-06-02
2021-07-09 | 2021-07-09 | N/A | 1000671 | Fusible Tipo K Fijado en Cartucho 10A | 795 | 0 | 795 | UN |  | 88.5 | 70357.5 | 0 | 70357.5 | DOP | 2001 | Sabana Larga WM | 1000 | Santo Domingo-EDEESTE | D-I1-20-0002-07-02 | ZALM | 7208 | Q | M | D-I1-20-0002-07-02
2021-07-09 | 2021-07-09 | N/A | 1000671 | Fusible Tipo K Fijado en Cartucho 10A | 797 | 0 | 797 | UN |  | 88.5 | 70534.5 | 0 | 70534.5 | DOP | 2001 | Sabana Larga WM | 1000 | Santo Domingo-EDEESTE | P-I1-20-0002-05-03 | ZALM | 7208 | Q | M | P-I1-20-0002-05-03
2021-07-09 | 2021-07-09 | N/A | 1000671 | Fusible Tipo K Fijado en Cartucho 10A | 2 | 0 | 2 | UN |  | 68.44 | 136.88 | 0 | 136.88 | DOP | 2101 | Principal WM | 2200 | La Romana |  | ZALM | 7208
2021-07-09 | 2021-07-09 | N/A | 1000671 | Fusible Tipo K Fijado en Cartucho 10A | 300 | 0 | 300 | UN |  | 88.5 | 26550 | 0 | 26550 | DOP | 2101 | Principal WM | 2200 | La Romana | D-I1-20-0003-06-02 | ZALM | 7208 | Q | M | D-I1-20-0003-06-02
2021-07-09 | 2021-07-09 | N/A | 1000672 | Fusible Tipo K Fijado en Cartucho 12A | 200 | 0 | 200 | UN |  | 88.5 | 17700 | 0 | 17700 | DOP | 2001 | Sabana Larga WM | 1000 | Santo Domingo-EDEESTE | D-I1-20-0002-07-02 | ZALM | 7208 | Q | M | D-I1-20-0002-07-02
2021-07-09 | 2021-07-09 | N/A | 1000672 | Fusible Tipo K Fijado en Cartucho 12A | 100 | 0 | 100 | UN |  | 88.5 | 8850 | 0 | 8850 | DOP | 2101 | Principal WM | 2200 | La Romana | D-I1-20-0002-07-02 | ZALM | 7208 | Q | M | D-I1-20-0002-07-02
2021-07-29 | 2021-07-29 | N/A | 1000673 | Fusible Tipo K Fijado en Cartucho 140A | 5 | 0 | 5 | UN |  | 0 | 0 | 0 | 0 | DOP | 2001 | Sabana Larga WM | 1000 | Santo Domingo-EDEESTE | D-I1-19-0006-03-02 | ZALM | 7208 | Q | M | D-I1-19-0006-03-02
2021-07-29 | 2021-07-29 | N/A | 1000673 | Fusible Tipo K Fijado en Cartucho 140A | 6 | 0 | 6 | UN |  | 987.65 | 5925.9 | 0 | 5925.9 | DOP | 2001 | Sabana Larga WM | 1000 | Santo Domingo-EDEESTE | D-I1-19-0006-03-03 | ZALM | 7208 | Q | M | D-I1-19-0006-03-03
2021-07-29 | 2021-07-29 | N/A | 1000673 | Fusible Tipo K Fijado en Cartucho 140A | 500 | 0 | 500 | UN |  | 767 | 383500 | 0 | 383500 | DOP | 2001 | Sabana Larga WM | 1000 | Santo Domingo-EDEESTE | D-I1-20-0002-07-02 | ZALM | 7208 | Q | M | D-I1-20-0002-07-02
2021-07-29 | 2021-07-29 | N/A | 1000673 | Fusible Tipo K Fijado en Cartucho 140A | 2 | 0 | 2 | UN |  | 987.65 | 1975.3 | 0 | 1975.3 | DOP | 2101 | Principal WM | 2200 | La Romana |  | ZALM | 7208
2021-07-29 | 2021-07-29 | N/A | 1000673 | Fusible Tipo K Fijado en Cartucho 140A | 200 | 0 | 200 | UN |  | 767 | 153400 | 0 | 153400 | DOP | 2101 | Principal WM | 2200 | La Romana | D-I1-20-0002-07-02 | ZALM | 7208 | Q | M | D-I1-20-0002-07-02
2021-07-09 | 2021-07-09 | N/A | 1000674 | Fusible Tipo K Fijado en Cartucho 15A | 1203 | 0 | 1203 | UN |  | 88.5 | 106465.5 | 0 | 106465.5 | DOP | 2001 | Sabana Larga WM | 1000 | Santo Domingo-EDEESTE | D-I1-20-0002-07-02 | ZALM | 7208 | Q | M | D-I1-20-0002-07-02
2021-07-09 | 2021-07-09 | N/A | 1000674 | Fusible Tipo K Fijado en Cartucho 15A | 400 | 0 | 400 | UN |  | 88.5 | 35400 | 0 | 35400 | DOP | 2101 | Principal WM | 2200 | La Romana | D-I1-20-0002-07-02 | ZALM | 7208 | Q | M | D-I1-20-0002-07-02
2021-04-09 | 2021-04-09 | N/A | 1000675 | Fusible Tipo K Fijado en Cartucho 1A | 1505 | 0 | 1505 | UN |  | 88.5 | 133192.5 | 0 | 133192.5 | DOP | 2001 | Sabana Larga WM | 1000 | Santo Domingo-EDEESTE | D-I1-20-0002-07-02 | ZALM | 7208 | Q | M | D-I1-20-0002-07-02
2021-04-09 | 2021-04-09 | N/A | 1000675 | Fusible Tipo K Fijado en Cartucho 1A | 500 | 0 | 500 | UN |  | 88.5 | 44250 | 0 | 44250 | DOP | 2101 | Principal WM | 2200 | La Romana | D-I1-20-0002-07-02 | ZALM | 7208 | Q | M | D-I1-20-0002-07-02
2021-07-29 | 2021-07-29 | N/A | 1000676 | Fusible Tipo K Fijado en Cartucho 200A | 5 | 0 | 5 | UN |  | 0 | 0 | 0 | 0 | DOP | 2001 | Sabana Larga WM | 1000 | Santo Domingo-EDEESTE | D-I1-19-0006-03-01 | ZALM | 7208 | Q | M | D-I1-19-0006-03-01
2021-07-29 | 2021-07-29 | N/A | 1000676 | Fusible Tipo K Fijado en Cartucho 200A | 650 | 0 | 650 | UN |  | 767 | 498550 | 0 | 498550 | DOP | 2001 | Sabana Larga WM | 1000 | Santo Domingo-EDEESTE | D-I1-20-0002-07-02 | ZALM | 7208 | Q | M | D-I1-20-0002-07-02
2021-07-29 | 2021-07-29 | N/A | 1000676 | Fusible Tipo K Fijado en Cartucho 200A | 5 | 0 | 5 | UN |  | 321.39 | 1606.95 | 0 | 1606.95 | DOP | 2101 | Principal WM | 2200 | La Romana |  | ZALM | 7208
2021-07-29 | 2021-07-29 | N/A | 1000676 | Fusible Tipo K Fijado en Cartucho 200A | 300 | 0 | 300 | UN |  | 767 | 230100 | 0 | 230100 | DOP | 2101 | Principal WM | 2200 | La Romana | D-I1-20-0002-07-02 | ZALM | 7208 | Q | M | D-I1-20-0002-07-02
2021-07-02 | 2021-07-02 | N/A | 1000677 | Fusible Tipo K Fijado en Cartucho 20A | 4 | 0 | 4 | UN |  | 0 | 0 | 0 | 0 | DOP | 2001 | Sabana Larga WM | 1000 | Santo Domingo-EDEESTE | D-I1-19-0006-03-01 | ZALM | 7208 | Q | M | D-I1-19-0006-03-01
2021-07-02 | 2021-07-02 | N/A | 1000677 | Fusible Tipo K Fijado en Cartucho 20A | 8 | 0 | 8 | UN |  | 108.16 | 865.28 | 0 | 865.28 | DOP | 2001 | Sabana Larga WM | 1000 | Santo Domingo-EDEESTE | D-I1-19-0006-03-03 | ZALM | 7208 | Q | M | D-I1-19-0006-03-03
2021-07-02 | 2021-07-02 | N/A | 1000677 | Fusible Tipo K Fijado en Cartucho 20A | 320 | 0 | 320 | UN |  | 106.2 | 33984 | 0 | 33984 | DOP | 2001 | Sabana Larga WM | 1000 | Santo Domingo-EDEESTE | D-I1-20-0002-07-02 | ZALM | 7208 | Q | M | D-I1-20-0002-07-02
2021-07-02 | 2021-07-02 | N/A | 1000677 | Fusible Tipo K Fijado en Cartucho 20A | 200 | 0 | 200 | UN |  | 106.2 | 21240 | 0 | 21240 | DOP | 2101 | Principal WM | 2200 | La Romana | D-I1-20-0002-07-02 | ZALM | 7208 | Q | M | D-I1-20-0002-07-02
2021-06-30 | 2021-06-30 | N/A | 1000678 | Fusible Tipo K Fijado en Cartucho 25A | 10 | 0 | 10 | UN |  | 0 | 0 | 0 | 0 | DOP | 2001 | Sabana Larga WM | 1000 | Santo Domingo-EDEESTE | D-I1-19-0006-03-01 | ZALM | 7208 | Q | M | D-I1-19-0006-03-01
2021-06-30 | 2021-06-30 | N/A | 1000678 | Fusible Tipo K Fijado en Cartucho 25A | 9 | 0 | 9 | UN |  | 108 | 972 | 0 | 972 | DOP | 2001 | Sabana Larga WM | 1000 | Santo Domingo-EDEESTE | D-I1-19-0006-03-03 | ZALM | 7208 | Q | M | D-I1-19-0006-03-03
2021-07-29 | 2021-07-29 | N/A | 1000680 | Fusible Tipo K Fijado en Cartucho 30A | 116 | 0 | 116 | UN |  | 119.4162 | 13852.28 | 0 | 13852.28 | DOP | 2001 | Sabana Larga WM | 1000 | Santo Domingo-EDEESTE |  | ZALM | 7208
2021-07-29 | 2021-07-29 | N/A | 1000680 | Fusible Tipo K Fijado en Cartucho 30A | 5 | 0 | 5 | UN |  | 0 | 0 | 0 | 0 | DOP | 2001 | Sabana Larga WM | 1000 | Santo Domingo-EDEESTE | D-I1-19-0006-03-01 | ZALM | 7208 | Q | M | D-I1-19-0006-03-01
2021-07-29 | 2021-07-29 | N/A | 1000680 | Fusible Tipo K Fijado en Cartucho 30A | 13 | 0 | 13 | UN |  | 119.42 | 1552.46 | 0 | 1552.46 | DOP | 2001 | Sabana Larga WM | 1000 | Santo Domingo-EDEESTE | D-I1-19-0006-03-03 | ZALM | 7208 | Q | M | D-I1-19-0006-03-03
2021-04-09 | 2021-04-09 | N/A | 1000681 | Fusible Tipo K Fijado en Cartucho 3A | 500 | 0 | 500 | UN |  | 88.5 | 44250 | 0 | 44250 | DOP | 2001 | Sabana Larga WM | 1000 | Santo Domingo-EDEESTE | D-I1-20-0002-07-02 | ZALM | 7208 | Q | M | D-I1-20-0002-07-02
2021-06-30 | 2021-06-30 | N/A | 1000682 | Fusible Tipo K Fijado en Cartucho 40A | 18 | 0 | 18 | UN |  | 0 | 0 | 0 | 0 | DOP | 2001 | Sabana Larga WM | 1000 | Santo Domingo-EDEESTE | D-I1-19-0006-03-01 | ZALM | 7208 | Q | M | D-I1-19-0006-03-01
2021-06-30 | 2021-06-30 | N/A | 1000682 | Fusible Tipo K Fijado en Cartucho 40A | 4 | 0 | 4 | UN |  | 0 | 0 | 0 | 0 | DOP | 2001 | Sabana Larga WM | 1000 | Santo Domingo-EDEESTE | D-I1-19-0006-03-02 | ZALM | 7208 | Q | M | D-I1-19-0006-03-02
2021-06-30 | 2021-06-30 | N/A | 1000682 | Fusible Tipo K Fijado en Cartucho 40A | 10 | 0 | 10 | UN |  | 179.26 | 1792.6 | 0 | 1792.6 | DOP | 2001 | Sabana Larga WM | 1000 | Santo Domingo-EDEESTE | D-I1-19-0006-03-03 | ZALM | 7208 | Q | M | D-I1-19-0006-03-03
2021-04-09 | 2021-04-09 | N/A | 1000683 | Fusible Tipo K Fijado en Cartucho 50A | 23 | 0 | 23 | UN |  | 0 | 0 | 0 | 0 | DOP | 2001 | Sabana Larga WM | 1000 | Santo Domingo-EDEESTE | D-I1-19-0006-03-01 | ZALM | 7208 | Q | M | D-I1-19-0006-03-01
2021-04-09 | 2021-04-09 | N/A | 1000683 | Fusible Tipo K Fijado en Cartucho 50A | 12 | 0 | 12 | UN |  | 0 | 0 | 0 | 0 | DOP | 2001 | Sabana Larga WM | 1000 | Santo Domingo-EDEESTE | D-I1-19-0006-03-02 | ZALM | 7208 | Q | M | D-I1-19-0006-03-02
2021-04-09 | 2021-04-09 | N/A | 1000683 | Fusible Tipo K Fijado en Cartucho 50A | 12 | 0 | 12 | UN |  | 197.29 | 2367.48 | 0 | 2367.48 | DOP | 2001 | Sabana Larga WM | 1000 | Santo Domingo-EDEESTE | D-I1-19-0006-03-03 | ZALM | 7208 | Q | M | D-I1-19-0006-03-03
2021-04-09 | 2021-04-09 | N/A | 1000683 | Fusible Tipo K Fijado en Cartucho 50A | 200 | 0 | 200 | UN |  | 114.46 | 22892 | 0 | 22892 | DOP | 2001 | Sabana Larga WM | 1000 | Santo Domingo-EDEESTE | D-I1-20-0002-07-02 | ZALM | 7208 | Q | M | D-I1-20-0002-07-02
2021-04-09 | 2021-04-09 | N/A | 1000684 | Fusible Tipo K Fijado en Cartucho 5A | 116 | 0 | 116 | UN |  | 88.5 | 10266 | 0 | 10266 | DOP | 2001 | Sabana Larga WM | 1000 | Santo Domingo-EDEESTE | D-I1-20-0002-07-02 | ZALM | 7208 | Q | M | D-I1-20-0002-07-02
2021-04-09 | 2021-04-09 | N/A | 1000685 | Fusible Tipo K Fijado en Cartucho 60A | 200 | 0 | 200 | UN |  | 231.28 | 46256 | 0 | 46256 | DOP | 2001 | Sabana Larga WM | 1000 | Santo Domingo-EDEESTE | D-I1-20-0002-07-02 | ZALM | 7208 | Q | M | D-I1-20-0002-07-02
2021-07-29 | 2021-07-29 | N/A | 1000686 | Fusible Tipo K Fijado en Cartucho 65A | 15 | 0 | 15 | UN |  | 0 | 0 | 0 | 0 | DOP | 2001 | Sabana Larga WM | 1000 | Santo Domingo-EDEESTE | D-I1-19-0006-03-01 | ZALM | 7208 | Q | M | D-I1-19-0006-03-01
2021-07-29 | 2021-07-29 | N/A | 1000686 | Fusible Tipo K Fijado en Cartucho 65A | 14 | 0 | 14 | UN |  | 0 | 0 | 0 | 0 | DOP | 2001 | Sabana Larga WM | 1000 | Santo Domingo-EDEESTE | D-I1-19-0006-03-02 | ZALM | 7208 | Q | M | D-I1-19-0006-03-02
2021-07-29 | 2021-07-29 | N/A | 1000686 | Fusible Tipo K Fijado en Cartucho 65A | 12 | 0 | 12 | UN |  | 235.88 | 2830.56 | 0 | 2830.56 | DOP | 2001 | Sabana Larga WM | 1000 | Santo Domingo-EDEESTE | D-I1-19-0006-03-03 | ZALM | 7208 | Q | M | D-I1-19-0006-03-03
2021-07-29 | 2021-07-29 | N/A | 1000686 | Fusible Tipo K Fijado en Cartucho 65A | 180 | 0 | 180 | UN |  | 231.28 | 41630.4 | 0 | 41630.4 | DOP | 2001 | Sabana Larga WM | 1000 | Santo Domingo-EDEESTE | D-I1-20-0002-07-02 | ZALM | 7208 | Q | M | D-I1-20-0002-07-02
2021-07-29 | 2021-07-29 | N/A | 1000686 | Fusible Tipo K Fijado en Cartucho 65A | 150 | 0 | 150 | UN |  | 201.5021 | 30225.32 | 0 | 30225.32 | DOP | 2101 | Principal WM | 2200 | La Romana |  | ZALM | 7208
2022-04-27 | 2022-04-27 | N/A | 1000689 | Fusible Tipo K Fijado en Cartucho 80A | 5 | 0 | 5 | UN |  | 0 | 0 | 0 | 0 | DOP | 2001 | Sabana Larga WM | 1000 | Santo Domingo-EDEESTE | D-I1-19-0006-03-01 | ZALM | 7208 | Q | M | D-I1-19-0006-03-01
2022-04-27 | 2022-04-27 | N/A | 1000689 | Fusible Tipo K Fijado en Cartucho 80A | 5 | 0 | 5 | UN |  | 0 | 0 | 0 | 0 | DOP | 2001 | Sabana Larga WM | 1000 | Santo Domingo-EDEESTE | D-I1-19-0006-03-02 | ZALM | 7208 | Q | M | D-I1-19-0006-03-02
2021-07-29 | 2021-07-29 | N/A | 1000690 | Fusible Tipo K Fijado en Cartucho 8A | 900 | 0 | 900 | UN |  | 88.5 | 79650 | 0 | 79650 | DOP | 2001 | Sabana Larga WM | 1000 | Santo Domingo-EDEESTE | D-I1-20-0002-07-02 | ZALM | 7208 | Q | M | D-I1-20-0002-07-02
2021-07-29 | 2021-07-29 | N/A | 1000690 | Fusible Tipo K Fijado en Cartucho 8A | 500 | 0 | 500 | UN |  | 88.5 | 44250 | 0 | 44250 | DOP | 2101 | Principal WM | 2200 | La Romana | D-I1-20-0002-07-02 | ZALM | 7208 | Q | M | D-I1-20-0002-07-02
2015-10-15 | 2015-10-15 | N/A | 1000699 | Fusible Tipo T 10A | 312 | 0 | 312 | UN |  | 106.2 | 33134.4 | 0 | 33134.4 | DOP | 2001 | Sabana Larga WM | 1000 | Santo Domingo-EDEESTE |  | ZALM | 7208
2018-04-25 | 2018-04-25 | N/A | 1000700 | Fusible Tipo T 12A | 115 | 0 | 115 | UN |  | 354.0526 | 40716.05 | 0 | 40716.05 | DOP | 2001 | Sabana Larga WM | 1000 | Santo Domingo-EDEESTE |  | ZALM | 7208
2018-04-25 | 2018-04-25 | N/A | 1000700 | Fusible Tipo T 12A | 200 | 0 | 200 | UN |  | 70.8 | 14160 | 0 | 14160 | DOP | 2001 | Sabana Larga WM | 1000 | Santo Domingo-EDEESTE | D-I1-20-0002-07-02 | ZALM | 7208 | Q | M | D-I1-20-0002-07-02
2018-03-21 | 2018-03-21 | N/A | 1000701 | Fusible Tipo T 15A | 109 | 0 | 109 | UN |  | 355.448 | 38743.83 | 0 | 38743.83 | DOP | 2001 | Sabana Larga WM | 1000 | Santo Domingo-EDEESTE |  | ZALM | 7208
2018-04-20 | 2018-04-20 | N/A | 1000702 | Fusible Tipo T 20A | 276 | 0 | 276 | UN |  | 252.52 | 69695.52 | 0 | 69695.52 | DOP | 2001 | Sabana Larga WM | 1000 | Santo Domingo-EDEESTE |  | ZALM | 7208
2018-04-23 | 2018-04-23 | N/A | 1000703 | Fusible Tipo T 40A | 385 | 0 | 385 | UN |  | 368.3987 | 141833.49 | 0 | 141833.49 | DOP | 2001 | Sabana Larga WM | 1000 | Santo Domingo-EDEESTE |  | ZALM | 7208
2018-04-23 | 2018-04-23 | N/A | 1000704 | Fusible Tipo T 5A | 106 | 0 | 106 | UN |  | 74.8586 | 7935.01 | 0 | 7935.01 | DOP | 2001 | Sabana Larga WM | 1000 | Santo Domingo-EDEESTE |  | ZALM | 7208
2011-12-01 | 2011-12-01 | N/A | 1000709 | Fusible Tipo T 8A | 6 | 0 | 6 | UN |  | 147.65 | 885.9 | 0 | 885.9 | DOP | 2001 | Sabana Larga WM | 1000 | Santo Domingo-EDEESTE |  | ZALM | 7208
2021-07-13 | 2021-07-13 | N/A | 1000734 | Grapa de Deriv 6 a 400MCM-6 a 2/0AWG | 3 | 0 | 3 | UN |  | 1238.8 | 3716.4 | 0 | 3716.4 | DOP | 2001 | Sabana Larga WM | 1000 | Santo Domingo-EDEESTE |  | ZALM | 7208
2021-07-13 | 2021-07-13 | N/A | 1000734 | Grapa de Deriv 6 a 400MCM-6 a 2/0AWG | 35 | 0 | 35 | UN |  | 0 | 0 | 0 | 0 | DOP | 2001 | Sabana Larga WM | 1000 | Santo Domingo-EDEESTE | D-I1-19-0006-03-02 | ZALM | 7208 | Q | M | D-I1-19-0006-03-02
2018-04-10 | 2018-04-10 | N/A | 1000737 | Grapa de Fijación Condutor Long 2" 5/8" | 211428 | 0 | 211428 | UN |  | 152.0349 | 32144427.75 | 0 | 32144427.75 | DOP | 2001 | Sabana Larga WM | 1000 | Santo Domingo-EDEESTE |  | ZALM | 7208
2018-04-10 | 2018-04-10 | N/A | 1000737 | Grapa de Fijación Condutor Long 2" 5/8" | 35264 | 0 | 35264 | UN |  | 145.5679 | 5133305.23 | 0 | 5133305.23 | DOP | 2101 | Principal WM | 2200 | La Romana |  | ZALM | 7208
2021-07-14 | 2021-07-14 | N/A | 1000738 | Grapa de Retenc Acero Galv Cond 4/0 Al | 320 | 0 | 320 | UN |  | 477.3962 | 152766.77 | 0 | 152766.77 | DOP | 2001 | Sabana Larga WM | 1000 | Santo Domingo-EDEESTE |  | ZALM | 7208
2021-07-14 | 2021-07-14 | N/A | 1000738 | Grapa de Retenc Acero Galv Cond 4/0 Al | 111 | 0 | 111 | UN |  | 0 | 0 | 0 | 0 | DOP | 2001 | Sabana Larga WM | 1000 | Santo Domingo-EDEESTE | D-I1-19-0006-03-01 | ZALM | 7208 | Q | M | D-I1-19-0006-03-01
2021-07-14 | 2021-07-14 | N/A | 1000738 | Grapa de Retenc Acero Galv Cond 4/0 Al | 220 | 0 | 220 | UN |  | 630.3047 | 138667.04 | 0 | 138667.04 | DOP | 2101 | Principal WM | 2200 | La Romana |  | ZALM | 7208
2016-09-30 | 2016-09-30 | N/A | 1000740 | Grapa de Retención Term 2/0-4 Al-ACSR | 1935 | 0 | 1935 | UN |  | 466.0667 | 901839.04 | 0 | 901839.04 | DOP | 2101 | Principal WM | 2200 | La Romana |  | ZALM | 7208
2021-06-17 | 2021-06-17 | N/A | 1000741 | Grapa de Retención Term 2-1/0 Al-ACSR | 554 | 0 | 554 | UN |  | 445 | 246530 | 0 | 246530 | DOP | 2001 | Sabana Larga WM | 1000 | Santo Domingo-EDEESTE | D-I1-19-0006-03-03 | ZALM | 7208 | Q | M | D-I1-19-0006-03-03
2021-07-03 | 2021-07-03 | N/A | 1000742 | Grapa de Retención Term 4/0-1/0 Al-ACSR | 8 | 0 | 8 | UN |  | 0 | 0 | 0 | 0 | DOP | 2001 | Sabana Larga WM | 1000 | Santo Domingo-EDEESTE | D-I1-19-0006-03-01 | ZALM | 7208 | Q | M | D-I1-19-0006-03-01
2021-07-03 | 2021-07-03 | N/A | 1000742 | Grapa de Retención Term 4/0-1/0 Al-ACSR | 1423 | 0 | 1423 | UN |  | 444.42 | 632409.66 | 0 | 632409.66 | DOP | 2001 | Sabana Larga WM | 1000 | Santo Domingo-EDEESTE | D-I1-19-0006-03-03 | ZALM | 7208 | Q | M | D-I1-19-0006-03-03
2021-07-03 | 2021-07-03 | N/A | 1000742 | Grapa de Retención Term 4/0-1/0 Al-ACSR | 3941 | 0 | 3941 | UN |  | 312.7 | 1232350.7 | 0 | 1232350.7 | DOP | 2001 | Sabana Larga WM | 1000 | Santo Domingo-EDEESTE | D-I1-20-0003-06-02 | ZALM | 7208 | Q | M | D-I1-20-0003-06-02
2021-07-03 | 2021-07-03 | N/A | 1000742 | Grapa de Retención Term 4/0-1/0 Al-ACSR | 181 | 0 | 181 | UN |  | 312.7 | 56598.7 | 0 | 56598.7 | DOP | 2001 | Sabana Larga WM | 1000 | Santo Domingo-EDEESTE | D-I1-20-0002-07-02 | ZALM | 7208 | Q | M | D-I1-20-0002-07-02
2021-07-03 | 2021-07-03 | N/A | 1000742 | Grapa de Retención Term 4/0-1/0 Al-ACSR | 2 | 0 | 2 | UN |  | 312.7 | 625.4 | 0 | 625.4 | DOP | 2001 | Sabana Larga WM | 1000 | Santo Domingo-EDEESTE | P-I1-20-0003-06-02 | ZALM | 7208 | Q | M | P-I1-20-0003-06-02
2021-07-03 | 2021-07-03 | N/A | 1000742 | Grapa de Retención Term 4/0-1/0 Al-ACSR | 1 | 0 | 1 | UN |  | 312.7 | 312.7 | 0 | 312.7 | DOP | 2001 | Sabana Larga WM | 1000 | Santo Domingo-EDEESTE | P-I1-20-0004-06-03 | ZALM | 7208 | Q | M | P-I1-20-0004-06-03
2021-07-03 | 2021-07-03 | N/A | 1000742 | Grapa de Retención Term 4/0-1/0 Al-ACSR | 140 | 0 | 140 | UN |  | 0 | 0 | 0 | 0 | DOP | 2001 | Sabana Larga WM | 1000 | Santo Domingo-EDEESTE | D-I1-20-0006-03-01 | ZALM | 7208 | Q | M | D-I1-20-0006-03-01
2021-07-03 | 2021-07-03 | N/A | 1000742 | Grapa de Retención Term 4/0-1/0 Al-ACSR | 600 | 0 | 600 | UN |  | 312.7 | 187620 | 0 | 187620 | DOP | 2101 | Principal WM | 2200 | La Romana | D-I1-20-0002-07-02 | ZALM | 7208 | Q | M | D-I1-20-0002-07-02
2012-07-20 | 2012-07-20 | N/A | 1000743 | Grapa de Suspensión T/ Zapatico 500MCM | 160 | 0 | 160 | UN |  | 206.22 | 32995.2 | 0 | 32995.2 | DOP | 2101 | Principal WM | 2200 | La Romana |  | ZALM | 7208
2016-06-14 | 2016-06-14 | N/A | 1000744 | Grapa de Suspensión Tipo (Zapatico) 2/0 | 35 | 0 | 35 | UN |  | 154.81 | 5418.35 | 0 | 5418.35 | DOP | 1005 | Obsoletos/Baja R | 1000 | Santo Domingo-EDEESTE |  | ZALM | 7208
2016-06-14 | 2016-06-14 | N/A | 1000744 | Grapa de Suspensión Tipo (Zapatico) 2/0 | 492 | 0 | 492 | UN |  | 0 | 0 | 0 | 0 | DOP | 2001 | Sabana Larga WM | 1000 | Santo Domingo-EDEESTE | D-I1-19-0006-03-01 | ZALM | 7208 | Q | M | D-I1-19-0006-03-01
2016-06-14 | 2016-06-14 | N/A | 1000744 | Grapa de Suspensión Tipo (Zapatico) 2/0 | 288 | 0 | 288 | UN |  | 154.81 | 44585.28 | 0 | 44585.28 | DOP | 2001 | Sabana Larga WM | 1000 | Santo Domingo-EDEESTE | D-I1-19-0006-03-03 | ZALM | 7208 | Q | M | D-I1-19-0006-03-03
2016-06-14 | 2016-06-14 | N/A | 1000744 | Grapa de Suspensión Tipo (Zapatico) 2/0 | 1 | 0 | 1 | UN |  | 154.81 | 154.81 | 0 | 154.81 | DOP | 2101 | Principal WM | 2200 | La Romana |  | ZALM | 7208
2018-04-04 | 2018-04-04 | N/A | 1000745 | Grapa Fijac Cond Tierra 2/0 Perf 1/4" | 16 | 0 | 16 | UN |  | 0 | 0 | 0 | 0 | DOP | 1005 | Obsoletos/Baja R | 1000 | Santo Domingo-EDEESTE |  | ZALM | 7208
2018-04-04 | 2018-04-04 | N/A | 1000745 | Grapa Fijac Cond Tierra 2/0 Perf 1/4" | 194 | 0 | 194 | UN |  | 0 | 0 | 0 | 0 | DOP | 2001 | Sabana Larga WM | 1000 | Santo Domingo-EDEESTE |  | ZALM | 7208
2018-04-04 | 2018-04-04 | N/A | 1000745 | Grapa Fijac Cond Tierra 2/0 Perf 1/4" | 1724 | 0 | 1724 | UN |  | 0 | 0 | 0 | 0 | DOP | 2001 | Sabana Larga WM | 1000 | Santo Domingo-EDEESTE | D-I1-19-0006-03-03 | ZALM | 7208 | Q | M | D-I1-19-0006-03-03
2018-04-27 | 2018-04-27 | N/A | 1000746 | Grapa Fijac Cond Tierra 2/0-8 Perf 3/8" | 4063 | 0 | 4063 | UN |  | 321.6149 | 1306721.53 | 0 | 1306721.53 | DOP | 2001 | Sabana Larga WM | 1000 | Santo Domingo-EDEESTE |  | ZALM | 7208
2021-07-14 | 2021-07-14 | N/A | 1000751 | Grapa Suspensión Tipo (Zapatico) 4/0 | 173 | 0 | 173 | UN |  | 463.8666 | 80248.92 | 0 | 80248.92 | DOP | 2001 | Sabana Larga WM | 1000 | Santo Domingo-EDEESTE |  | ZALM | 7208
2021-07-14 | 2021-07-14 | N/A | 1000751 | Grapa Suspensión Tipo (Zapatico) 4/0 | 594 | 0 | 594 | UN |  | 463.8666 | 275536.76 | 0 | 275536.76 | DOP | 2101 | Principal WM | 2200 | La Romana |  | ZALM | 7208
2015-09-07 | 2015-09-07 | N/A | 1000765 | Kit Retenc Doble a Poste P/ LAP BT KR04 | 167 | 0 | 167 | UN |  | 169.4238 | 28293.78 | 0 | 28293.78 | DOP | 2101 | Principal WM | 2200 | La Romana |  | ZALM | 7208
2012-09-18 | 2012-09-18 | N/A | 1000768 | Limpiador de Molde Cat No. 91368 | 93 | 0 | 93 | UN |  | 46.44 | 4318.92 | 0 | 4318.92 | DOP | 2101 | Principal WM | 2200 | La Romana |  | ZALM | 7208
2015-10-15 | 2015-10-15 | N/A | 1000777 | Manta Aisl Caucho Vulcanizado Abierta | 31 | 0 | 31 | UN |  | 15636.6081 | 484734.85 | 0 | 484734.85 | DOP | 1008 | Seguridad Indust | 1000 | Santo Domingo-EDEESTE |  | ZALM | 7208
2016-06-02 | 2016-06-02 | N/A | 1000778 | Manta Aisl Caucho Vulcanizado Cerrada | 38 | 0 | 38 | UN |  | 10150.9747 | 385737.04 | 0 | 385737.04 | DOP | 1008 | Seguridad Indust | 1000 | Santo Domingo-EDEESTE |  | ZALM | 7208
2013-09-13 | 2013-09-13 | N/A | 1000779 | Manta Con Velero Orange 18"x3" | 4 | 0 | 4 | UN |  | 1799.54 | 7198.16 | 0 | 7198.16 | DOP | 1008 | Seguridad Indust | 1000 | Santo Domingo-EDEESTE |  | ZALM | 7208
2018-04-27 | 2018-04-27 | N/A | 1000780 | Manto Termocontráctil Protec de Bushing | 3655 | 0 | 3655 | UN |  | 3053.1311 | 11159194.19 | 0 | 11159194.19 | DOP | 2101 | Principal WM | 2200 | La Romana |  | ZALM | 7201
2018-04-27 | 2018-04-27 | N/A | 1000781 | Ménsula Ojal de Acomet C/ Torn-Taco Fij | 367954 | 0 | 367954 | UN |  | 13.4804 | 4960162.96 | 0 | 4960162.96 | DOP | 2001 | Sabana Larga WM | 1000 | Santo Domingo-EDEESTE |  | ZALM | 7208
2018-04-27 | 2018-04-27 | N/A | 1000781 | Ménsula Ojal de Acomet C/ Torn-Taco Fij | 400 | 0 | 400 | UN |  | 15.4529 | 6181.16 | 0 | 6181.16 | DOP | 2101 | Principal WM | 2200 | La Romana |  | ZALM | 7208
2013-10-31 | 2013-10-31 | N/A | 1000795 | Moldura de Plástico 1/2"x8" | 223 | 0 | 223 | UN |  | 0 | 0 | 0 | 0 | DOP | 1017 | V. San Luis | 1000 | Santo Domingo-EDEESTE |  | ZALM | 7208
2013-10-31 | 2013-10-31 | N/A | 1000795 | Moldura de Plástico 1/2"x8" | 17 | 0 | 17 | UN |  | 0 | 0 | 0 | 0 | DOP | 2001 | Sabana Larga WM | 1000 | Santo Domingo-EDEESTE | D-I1-19-0006-03-01 | ZALM | 7208 | Q | M | D-I1-19-0006-03-01
2013-10-31 | 2013-10-31 | N/A | 1000795 | Moldura de Plástico 1/2"x8" | 90 | 0 | 90 | UN |  | 0 | 0 | 0 | 0 | DOP | 2001 | Sabana Larga WM | 1000 | Santo Domingo-EDEESTE | D-I1-19-0006-03-02 | ZALM | 7208 | Q | M | D-I1-19-0006-03-02
2013-09-13 | 2013-09-13 | N/A | 1000796 | Moldura de Plástico, 1/2"x96" | 1398 | 0 | 1398 | UN |  | 61.2921 | 85686.29 | 0 | 85686.29 | DOP | 1005 | Obsoletos/Baja R | 1000 | Santo Domingo-EDEESTE |  | ZALM | 7208
2013-09-13 | 2013-09-13 | N/A | 1000796 | Moldura de Plástico, 1/2"x96" | 78243 | 0 | 78243 | UN |  | 61.2921 | 4795674.01 | 0 | 4795674.01 | DOP | 1017 | V. San Luis | 1000 | Santo Domingo-EDEESTE |  | ZALM | 7208
2013-09-13 | 2013-09-13 | N/A | 1000799 | Apart 120 KV T/Estación MCOV 98KV 5.6KJ | 6 | 0 | 6 | UN |  | 74614.69 | 447688.14 | 0 | 447688.14 | DOP | 2001 | Sabana Larga WM | 1000 | Santo Domingo-EDEESTE |  | ZALM | 7208
2013-09-13 | 2013-09-13 | N/A | 1000800 | Pararrayo Polimérico de 39 KV | 44 | 0 | 44 | UN |  | 16788.2159 | 738681.5 | 0 | 738681.5 | DOP | 2001 | Sabana Larga WM | 1000 | Santo Domingo-EDEESTE |  | ZALM | 7208
2021-04-14 | 2021-04-14 | N/A | 1000802 | Pararrayo 3kV Mov T/ Intermed CL2 IEC | 30 | 0 | 30 | UN |  | 7198 | 215940 | 0 | 215940 | DOP | 2001 | Sabana Larga WM | 1000 | Santo Domingo-EDEESTE | D-I1-20-0001-08-02 | ZALM | 7208 | Q | M | D-I1-20-0001-08-02
2013-12-31 | 2013-12-31 | N/A | 1000805 | Pararrayo Baja Tensión de Oxido de Metal | 109 | 0 | 109 | UN |  | 1164 | 126876 | 0 | 126876 | DOP | 2101 | Principal WM | 2200 | La Romana |  | ZALM | 7208
2016-02-10 | 2016-02-10 | N/A | 1000806 | Pararrayo de 3 KV Clase I para Redes | 291 | 0 | 291 | UN |  | 1608.1431 | 467969.65 | 0 | 467969.65 | DOP | 2001 | Sabana Larga WM | 1000 | Santo Domingo-EDEESTE |  | ZALM | 7208
2013-12-31 | 2013-12-31 | N/A | 1000809 | PARARRAYO POLIMERICO 27- 34.5 KV | 481 | 0 | 481 | UN |  | 1033.6532 | 497187.17 | 0 | 497187.17 | DOP | 2101 | Principal WM | 2200 | La Romana |  | ZALM | 7208
2013-10-23 | 2013-10-23 | N/A | 1000815 | Pinza de Suspensión P/ LABT Prensacable | 2908 | 0 | 2908 | UN |  | 17.5849 | 51137.02 | 0 | 51137.02 | DOP | 2101 | Principal WM | 2200 | La Romana |  | ZALM | 7208
2021-07-06 | 2021-07-06 | N/A | 1000816 | Pinza Derivadora | 20438 | 0 | 20438 | UN |  | 39.825 | 813943.39 | 0 | 813943.39 | DOP | 2001 | Sabana Larga WM | 1000 | Santo Domingo-EDEESTE |  | ZALM | 7208
2021-07-06 | 2021-07-06 | N/A | 1000816 | Pinza Derivadora | 15498 | 0 | 15498 | UN |  | 39.825 | 617207.85 | 0 | 617207.85 | DOP | 2001 | Sabana Larga WM | 1000 | Santo Domingo-EDEESTE | P-I1-18-0008-04-04 | ZALM | 7208 | Q | M | P-I1-18-0008-04-04
2021-07-06 | 2021-07-06 | N/A | 1000816 | Pinza Derivadora | 3748 | 0 | 3748 | UN |  | 0 | 0 | 0 | 0 | DOP | 2001 | Sabana Larga WM | 1000 | Santo Domingo-EDEESTE | D-I1-19-0006-03-01 | ZALM | 7208 | Q | M | D-I1-19-0006-03-01
2021-07-06 | 2021-07-06 | N/A | 1000816 | Pinza Derivadora | 938 | 0 | 938 | UN |  | 0 | 0 | 0 | 0 | DOP | 2001 | Sabana Larga WM | 1000 | Santo Domingo-EDEESTE | D-I1-19-0006-03-02 | ZALM | 7208 | Q | M | D-I1-19-0006-03-02
2021-07-06 | 2021-07-06 | N/A | 1000816 | Pinza Derivadora | 23676 | 0 | 23676 | UN |  | 39.83 | 943015.08 | 0 | 943015.08 | DOP | 2001 | Sabana Larga WM | 1000 | Santo Domingo-EDEESTE | D-I1-19-0006-03-03 | ZALM | 7208 | Q | M | D-I1-19-0006-03-03
2021-07-06 | 2021-07-06 | N/A | 1000816 | Pinza Derivadora | 1900 | 0 | 1900 | UN |  | 37.76 | 71744 | 0 | 71744 | DOP | 2001 | Sabana Larga WM | 1000 | Santo Domingo-EDEESTE | D-I1-20-0003-06-02 | ZALM | 7208 | Q | M | D-I1-20-0003-06-02
2021-07-06 | 2021-07-06 | N/A | 1000816 | Pinza Derivadora | 14203 | 0 | 14203 | UN |  | 37.76 | 536305.28 | 0 | 536305.28 | DOP | 2001 | Sabana Larga WM | 1000 | Santo Domingo-EDEESTE | P-I1-20-0001-05-01 | ZALM | 7208 | Q | M | P-I1-20-0001-05-01
2021-07-06 | 2021-07-06 | N/A | 1000816 | Pinza Derivadora | 655 | 0 | 655 | UN |  | 37.76 | 24732.8 | 0 | 24732.8 | DOP | 2001 | Sabana Larga WM | 1000 | Santo Domingo-EDEESTE | P-I1-20-0002-05-03 | ZALM | 7208 | Q | M | P-I1-20-0002-05-03
2021-07-06 | 2021-07-06 | N/A | 1000816 | Pinza Derivadora | 23042 | 0 | 23042 | UN |  | 37.76 | 870065.92 | 0 | 870065.92 | DOP | 2001 | Sabana Larga WM | 1000 | Santo Domingo-EDEESTE | P-I1-20-0003-06-02 | ZALM | 7208 | Q | M | P-I1-20-0003-06-02
2021-07-06 | 2021-07-06 | N/A | 1000816 | Pinza Derivadora | 22742 | 0 | 22742 | UN |  | 37.76 | 858737.92 | 0 | 858737.92 | DOP | 2001 | Sabana Larga WM | 1000 | Santo Domingo-EDEESTE | P-I1-20-0004-06-03 | ZALM | 7208 | Q | M | P-I1-20-0004-06-03
2021-07-06 | 2021-07-06 | N/A | 1000816 | Pinza Derivadora | 2478 | 0 | 2478 | UN |  | 0 | 0 | 0 | 0 | DOP | 2001 | Sabana Larga WM | 1000 | Santo Domingo-EDEESTE | D-I1-20-0006-03-01 | ZALM | 7208 | Q | M | D-I1-20-0006-03-01
2021-07-06 | 2021-07-06 | N/A | 1000816 | Pinza Derivadora | 720 | 0 | 720 | UN |  | 39.825 | 28674 | 0 | 28674 | DOP | 2101 | Principal WM | 2200 | La Romana |  | ZALM | 7208
2018-04-13 | 2018-04-13 | N/A | 1000819 | Porta Fus Aéreo en Cap P/ Fus Neozep 63A | 602 | 0 | 602 | UN |  | 16.4228 | 9886.51 | 0 | 9886.51 | DOP | 2101 | Principal WM | 2200 | La Romana |  | ZALM | 7208
2017-11-02 | 2017-11-02 | N/A | 1000860 | Relay Protección Multilinea 515 28 Salid | 199 | 0 | 199 | UN |  | 4670.93 | 929515.07 | 0 | 929515.07 | DOP | 2001 | Sabana Larga WM | 1000 | Santo Domingo-EDEESTE |  | ZALM | 7208
2016-03-18 | 2016-03-18 | N/A | 1000863 | Relay Protección Trifás SIEMENS 7SJ6221 | 2 | 0 | 2 | UN |  | 0 | 0 | 0 | 0 | DOP | 2101 | Principal WM | 2200 | La Romana |  | ZALM | 7208
2015-11-05 | 2015-11-05 | N/A | 1000874 | Seccionad Monof Bypass 7.2kV 900A | 1 | 0 | 1 | UN |  | 42331 | 42331 | 0 | 42331 | DOP | 2001 | Sabana Larga WM | 1000 | Santo Domingo-EDEESTE | D-I1-20-0001-08-02 | ZALM | 7208 | Q | M | D-I1-20-0001-08-02
2018-04-24 | 2018-04-24 | N/A | 1000875 | Seccionad Trip 138kV | 1 | 0 | 1 | UN |  | 639757.96 | 639757.96 | 0 | 639757.96 | DOP | 2001 | Sabana Larga WM | 1000 | Santo Domingo-EDEESTE |  | ZALM | 7208
2021-07-02 | 2021-07-02 | N/A | 1000876 | Seccionad Vert 600A Reg Volt Bypa | 138 | 0 | 138 | UN |  | 56581 | 7808178 | 0 | 7808178 | DOP | 2001 | Sabana Larga WM | 1000 | Santo Domingo-EDEESTE | D-I1-20-0003-06-02 | ZALM | 7208 | Q | M | D-I1-20-0003-06-02
2021-07-02 | 2021-07-02 | N/A | 1000876 | Seccionad Vert 600A Reg Volt Bypa | 5 | 0 | 5 | UN |  | 56581 | 282905 | 0 | 282905 | DOP | 2001 | Sabana Larga WM | 1000 | Santo Domingo-EDEESTE | D-I1-20-0002-07-02 | ZALM | 7208 | Q | M | D-I1-20-0002-07-02
2018-04-19 | 2018-04-19 | N/A | 1000878 | Sello de Seguridad Enduro Seal Azul | 48 | 0 | 48 | UN |  | 7.0231 | 337.11 | 0 | 337.11 | DOP | 2001 | Sabana Larga WM | 1000 | Santo Domingo-EDEESTE |  | ZALM | 7208
2021-07-04 | 2021-07-04 | N/A | 1000885 | Sello de Seguridad Spring Lock Seal Azul | 31900 | 0 | 31900 | UN |  | 3.712 | 118412.8 | 0 | 118412.8 | DOP | 2001 | Sabana Larga WM | 1000 | Santo Domingo-EDEESTE |  | ZALM | 7208
2021-07-04 | 2021-07-04 | N/A | 1000888 | Sello Pull-Fly Seal Color Naranja | 610985 | 0 | 610985 | UN |  | 3.9387 | 2406465.17 | 0 | 2406465.17 | DOP | 2001 | Sabana Larga WM | 1000 | Santo Domingo-EDEESTE |  | ZALM | 7208
2021-06-08 | 2021-06-08 | N/A | 1000897 | Sujetador de Cable (Tight Wrap) 12" | 823 | 0 | 823 | UN |  | 1.652 | 1359.6 | 0 | 1359.6 | DOP | 2001 | Sabana Larga WM | 1000 | Santo Domingo-EDEESTE |  | ZALM | 7208
2021-06-08 | 2021-06-08 | N/A | 1000897 | Sujetador de Cable (Tight Wrap) 12" | 796 | 0 | 796 | UN |  | 1.652 | 1314.99 | 0 | 1314.99 | DOP | 2001 | Sabana Larga WM | 1000 | Santo Domingo-EDEESTE | D-I1-20-0002-07-02 | ZALM | 7208 | Q | M | D-I1-20-0002-07-02
2021-06-08 | 2021-06-08 | N/A | 1000897 | Sujetador de Cable (Tight Wrap) 12" | 781 | 0 | 781 | UN |  | 1.652 | 1290.21 | 0 | 1290.21 | DOP | 2001 | Sabana Larga WM | 1000 | Santo Domingo-EDEESTE | D-I1-20-0004-05-04 | ZALM | 7208 | Q | M | D-I1-20-0004-05-04
2021-07-06 | 2021-07-06 | N/A | 1000898 | Sujetador de Cable (Tight -Wrap) 15" | 0 | 0 | 0 | UN |  | #DIV/0! | 0 | 0 | 0 | DOP | 1001 | Sabana Larga | 1000 | Santo Domingo-EDEESTE |  | ZALM | 7208
2021-07-06 | 2021-07-06 | N/A | 1000898 | Sujetador de Cable (Tight -Wrap) 15" | 41434 | 0 | 41434 | UN |  | 0 | 0 | 0 | 0 | DOP | 2001 | Sabana Larga WM | 1000 | Santo Domingo-EDEESTE | D-I1-19-0006-03-01 | ZALM | 7208 | Q | M | D-I1-19-0006-03-01
2021-07-06 | 2021-07-06 | N/A | 1000898 | Sujetador de Cable (Tight -Wrap) 15" | 20716 | 0 | 20716 | UN |  | 1.8534 | 38395.93 | 0 | 38395.93 | DOP | 2001 | Sabana Larga WM | 1000 | Santo Domingo-EDEESTE | D-I1-19-0006-03-02 | ZALM | 7208 | Q | M | D-I1-19-0006-03-02
2021-07-06 | 2021-07-06 | N/A | 1000898 | Sujetador de Cable (Tight -Wrap) 15" | 9628 | 0 | 9628 | UN |  | 2.95 | 28402.6 | 0 | 28402.6 | DOP | 2001 | Sabana Larga WM | 1000 | Santo Domingo-EDEESTE | D-I1-19-0006-03-03 | ZALM | 7208 | Q | M | D-I1-19-0006-03-03
2021-07-06 | 2021-07-06 | N/A | 1000898 | Sujetador de Cable (Tight -Wrap) 15" | 185000 | 0 | 185000 | UN |  | 3.127 | 578495 | 0 | 578495 | DOP | 2001 | Sabana Larga WM | 1000 | Santo Domingo-EDEESTE | P-I1-20-0003-06-02 | ZALM | 7208 | Q | M | P-I1-20-0003-06-02
2021-07-06 | 2021-07-06 | N/A | 1000898 | Sujetador de Cable (Tight -Wrap) 15" | 135 | 0 | 135 | UN |  | 0 | 0 | 0 | 0 | DOP | 2001 | Sabana Larga WM | 1000 | Santo Domingo-EDEESTE | D-I1-20-0006-03-01 | ZALM | 7208 | Q | M | D-I1-20-0006-03-01
2021-07-06 | 2021-07-06 | N/A | 1000898 | Sujetador de Cable (Tight -Wrap) 15" | 16100 | 0 | 16100 | UN |  | 2.95 | 47495.02 | 0 | 47495.02 | DOP | 2101 | Principal WM | 2200 | La Romana |  | ZALM | 7208
2018-04-25 | 2018-04-25 | N/A | 1000903 | Sujetador de Cable (Tight Wrap) 8" | 0 | 0 | 0 | UN |  | #DIV/0! | 0 | 0 | 0 | DOP | 1001 | Sabana Larga | 1000 | Santo Domingo-EDEESTE |  | ZALM | 7208
2018-04-25 | 2018-04-25 | N/A | 1000903 | Sujetador de Cable (Tight Wrap) 8" | 116000 | 0 | 116000 | UN |  | 7.15 | 829400.01 | 0 | 829400.01 | DOP | 2001 | Sabana Larga WM | 1000 | Santo Domingo-EDEESTE |  | ZALM | 7208
2018-04-25 | 2018-04-25 | N/A | 1000903 | Sujetador de Cable (Tight Wrap) 8" | 37599 | 0 | 37599 | UN |  | 7.15 | 268832.85 | 0 | 268832.85 | DOP | 2001 | Sabana Larga WM | 1000 | Santo Domingo-EDEESTE | D-I1-19-0006-03-02 | ZALM | 7208 | Q | M | D-I1-19-0006-03-02
2018-04-26 | 2018-04-26 | N/A | 1000904 | Sujetador de Cable (Tight-Wrap) 6" | 15649 | 0 | 15649 | UN |  | 0 | 0 | 0 | 0 | DOP | 2001 | Sabana Larga WM | 1000 | Santo Domingo-EDEESTE | D-I1-20-0006-03-01 | ZALM | 7208 | Q | M | D-I1-20-0006-03-01
2018-04-19 | 2018-04-19 | N/A | 1000908 | Supresor de Pico en Línea Data DLP-4.71 | 304 | 0 | 304 | UN |  | 2126.803 | 646548.12 | 0 | 646548.12 | DOP | 2101 | Principal WM | 2200 | La Romana |  | ZALM | 7208
2018-04-25 | 2018-04-25 | N/A | 1000916 | Tapa P/ Caja Polic Med Electron A200 2h | 8 | 0 | 8 | UN |  | 398.99 | 3191.92 | 0 | 3191.92 | DOP | 2001 | Sabana Larga WM | 1000 | Santo Domingo-EDEESTE |  | ZALM | 7208
2018-04-25 | 2018-04-25 | N/A | 1000916 | Tapa P/ Caja Polic Med Electron A200 2h | 1 | 0 | 1 | UN |  | 398.99 | 398.99 | 0 | 398.99 | DOP | 2101 | Principal WM | 2200 | La Romana |  | ZALM | 7208
2012-02-14 | 2012-02-14 | N/A | 1000917 | Tapa P/ Caja Policarb Med 1ø T/ Dual | 3313 | 0 | 3313 | UN |  | 363.6387 | 1204735.15 | 0 | 1204735.15 | DOP | 2001 | Sabana Larga WM | 1000 | Santo Domingo-EDEESTE |  | ZALM | 7208
2012-02-14 | 2012-02-14 | N/A | 1000917 | Tapa P/ Caja Policarb Med 1ø T/ Dual | 1096 | 0 | 1096 | UN |  | 341.8969 | 374719 | 0 | 374719 | DOP | 2101 | Principal WM | 2200 | La Romana |  | ZALM | 7208
2018-04-27 | 2018-04-27 | N/A | 1000921 | Tape Catrige 3M 3480 de 575" | 16 | 0 | 16 | UN |  | 125 | 2000 | 0 | 2000 | DOP | 2001 | Sabana Larga WM | 1000 | Santo Domingo-EDEESTE |  | ZALM | 7208
2021-07-03 | 2021-07-03 | N/A | 1000922 | Tape Eléctrico 3/4" x 30' Goma | 0 | 0 | 0 | UN |  | #DIV/0! | 0 | 0 | 0 | DOP | 1001 | Sabana Larga | 1000 | Santo Domingo-EDEESTE |  | ZALM | 5405
2021-07-03 | 2021-07-03 | N/A | 1000922 | Tape Eléctrico 3/4" x 30' Goma | 35 | 0 | 35 | UN |  | 248.8517 | 8709.81 | 0 | 8709.81 | DOP | 2001 | Sabana Larga WM | 1000 | Santo Domingo-EDEESTE |  | ZALM | 5405
2021-07-03 | 2021-07-03 | N/A | 1000922 | Tape Eléctrico 3/4" x 30' Goma | 30 | 0 | 30 | UN |  | 230.985 | 6929.55 | 0 | 6929.55 | DOP | 2001 | Sabana Larga WM | 1000 | Santo Domingo-EDEESTE | P-I1-18-0005-04-06 | ZALM | 5405 | Q | M | P-I1-18-0005-04-06
2021-07-03 | 2021-07-03 | N/A | 1000922 | Tape Eléctrico 3/4" x 30' Goma | 28 | 0 | 28 | UN |  | 226.6661 | 6346.65 | 0 | 6346.65 | DOP | 2001 | Sabana Larga WM | 1000 | Santo Domingo-EDEESTE | P-I1-20-0001-05-01 | ZALM | 5405 | Q | M | P-I1-20-0001-05-01
2021-07-03 | 2021-07-03 | N/A | 1000922 | Tape Eléctrico 3/4" x 30' Goma | 39 | 0 | 39 | UN |  | 226.6662 | 8839.98 | 0 | 8839.98 | DOP | 2001 | Sabana Larga WM | 1000 | Santo Domingo-EDEESTE | P-I1-20-0002-05-03 | ZALM | 5405 | Q | M | P-I1-20-0002-05-03
2021-07-03 | 2021-07-03 | N/A | 1000922 | Tape Eléctrico 3/4" x 30' Goma | 93 | 0 | 93 | UN |  | 226.6661 | 21079.95 | 0 | 21079.95 | DOP | 2001 | Sabana Larga WM | 1000 | Santo Domingo-EDEESTE | P-I1-20-0003-06-02 | ZALM | 5405 | Q | M | P-I1-20-0003-06-02
2021-07-03 | 2021-07-03 | N/A | 1000922 | Tape Eléctrico 3/4" x 30' Goma | 702 | 0 | 702 | UN |  | 226.6662 | 159119.67 | 0 | 159119.67 | DOP | 2001 | Sabana Larga WM | 1000 | Santo Domingo-EDEESTE | P-I1-20-0004-06-03 | ZALM | 5405 | Q | M | P-I1-20-0004-06-03
2021-07-03 | 2021-07-03 | N/A | 1000922 | Tape Eléctrico 3/4" x 30' Goma | 1780 | 0 | 1780 | UN |  | 248.8518 | 442956.2 | 0 | 442956.2 | DOP | 2101 | Principal WM | 2200 | La Romana |  | ZALM | 5405
2021-07-03 | 2021-07-03 | N/A | 1000922 | Tape Eléctrico 3/4" x 30' Goma | 100 | 0 | 100 | UN |  | 226.6662 | 22666.62 | 0 | 22666.62 | DOP | 2101 | Principal WM | 2200 | La Romana | P-I1-20-0001-05-01 | ZALM | 5405 | Q | M | P-I1-20-0001-05-01
2021-07-03 | 2021-07-03 | N/A | 1000922 | Tape Eléctrico 3/4" x 30' Goma | 1000 | 0 | 1000 | UN |  | 226.6662 | 226666.2 | 0 | 226666.2 | DOP | 2101 | Principal WM | 2200 | La Romana | P-I1-20-0004-06-03 | ZALM | 5405 | Q | M | P-I1-20-0004-06-03
2021-07-03 | 2021-07-03 | N/A | 1000923 | Tape Eléctrico 3/4" x 66' Vinyl | 0 | 0 | 0 | UN |  | #DIV/0! | 0 | 0 | 0 | DOP | 1001 | Sabana Larga | 1000 | Santo Domingo-EDEESTE |  | ZALM | 7208
2021-07-03 | 2021-07-03 | N/A | 1000923 | Tape Eléctrico 3/4" x 66' Vinyl | 946 | 0 | 946 | UN |  | 0 | 0 | 0 | 0 | DOP | 2001 | Sabana Larga WM | 1000 | Santo Domingo-EDEESTE | D-I1-19-0006-03-01 | ZALM | 7208 | Q | M | D-I1-19-0006-03-01
2021-07-03 | 2021-07-03 | N/A | 1000923 | Tape Eléctrico 3/4" x 66' Vinyl | 2396 | 0 | 2396 | UN |  | 0 | 0 | 0 | 0 | DOP | 2001 | Sabana Larga WM | 1000 | Santo Domingo-EDEESTE | D-I1-19-0006-03-02 | ZALM | 7208 | Q | M | D-I1-19-0006-03-02
2021-07-03 | 2021-07-03 | N/A | 1000923 | Tape Eléctrico 3/4" x 66' Vinyl | 1080 | 0 | 1080 | UN |  | 75.39 | 81421.2 | 0 | 81421.2 | DOP | 2001 | Sabana Larga WM | 1000 | Santo Domingo-EDEESTE | D-I1-19-0006-03-03 | ZALM | 7208 | Q | M | D-I1-19-0006-03-03
2021-07-03 | 2021-07-03 | N/A | 1000923 | Tape Eléctrico 3/4" x 66' Vinyl | 74 | 0 | 74 | UN |  | 52.805 | 3907.57 | 0 | 3907.57 | DOP | 2001 | Sabana Larga WM | 1000 | Santo Domingo-EDEESTE | P-I1-20-0001-05-01 | ZALM | 7208 | Q | M | P-I1-20-0001-05-01
2021-07-03 | 2021-07-03 | N/A | 1000923 | Tape Eléctrico 3/4" x 66' Vinyl | 1041 | 0 | 1041 | UN |  | 52.805 | 54970 | 0 | 54970 | DOP | 2001 | Sabana Larga WM | 1000 | Santo Domingo-EDEESTE | D-I1-20-0004-05-04 | ZALM | 7208 | Q | M | D-I1-20-0004-05-04
2021-07-03 | 2021-07-03 | N/A | 1000923 | Tape Eléctrico 3/4" x 66' Vinyl | 7 | 0 | 7 | UN |  | 52.8057 | 369.64 | 0 | 369.64 | DOP | 2001 | Sabana Larga WM | 1000 | Santo Domingo-EDEESTE | P-I1-20-0002-05-03 | ZALM | 7208 | Q | M | P-I1-20-0002-05-03
2021-07-03 | 2021-07-03 | N/A | 1000923 | Tape Eléctrico 3/4" x 66' Vinyl | 191 | 0 | 191 | UN |  | 52.805 | 10085.76 | 0 | 10085.76 | DOP | 2001 | Sabana Larga WM | 1000 | Santo Domingo-EDEESTE | P-I1-20-0003-06-02 | ZALM | 7208 | Q | M | P-I1-20-0003-06-02
2021-07-03 | 2021-07-03 | N/A | 1000923 | Tape Eléctrico 3/4" x 66' Vinyl | 1892 | 0 | 1892 | UN |  | 52.805 | 99907.06 | 0 | 99907.06 | DOP | 2001 | Sabana Larga WM | 1000 | Santo Domingo-EDEESTE | P-I1-20-0004-06-03 | ZALM | 7208 | Q | M | P-I1-20-0004-06-03
2021-07-03 | 2021-07-03 | N/A | 1000923 | Tape Eléctrico 3/4" x 66' Vinyl | 1229 | 0 | 1229 | UN |  | 0 | 0 | 0 | 0 | DOP | 2001 | Sabana Larga WM | 1000 | Santo Domingo-EDEESTE | D-I1-20-0006-03-01 | ZALM | 7208 | Q | M | D-I1-20-0006-03-01
2021-07-03 | 2021-07-03 | N/A | 1000923 | Tape Eléctrico 3/4" x 66' Vinyl | 930 | 0 | 930 | UN |  | 52.805 | 49108.65 | 0 | 49108.65 | DOP | 2101 | Principal WM | 2200 | La Romana | D-I1-20-0002-07-02 | ZALM | 7208 | Q | M | D-I1-20-0002-07-02
2021-07-03 | 2021-07-03 | N/A | 1000923 | Tape Eléctrico 3/4" x 66' Vinyl | 800 | 0 | 800 | UN |  | 52.805 | 42244 | 0 | 42244 | DOP | 2101 | Principal WM | 2200 | La Romana | P-I1-20-0004-06-03 | ZALM | 7208 | Q | M | P-I1-20-0004-06-03
2014-09-22 | 2014-09-22 | N/A | 1000977 | Diodo T/ Led ET-16 125V Luz de Colores | 335 | 0 | 335 | UN |  | 512.5 | 171687.5 | 0 | 171687.5 | DOP | 2101 | Principal WM | 2200 | La Romana |  | ZALM | 5405
2020-12-18 | 2020-12-18 | N/A | 1001008 | PLC SR1 A101 FU (ZELIO) | 342 | 0 | 342 | UN |  | 41772 | 14286024 | 0 | 14286024 | DOP | 2001 | Sabana Larga WM | 1000 | Santo Domingo-EDEESTE | P-I1-20-0002-05-03 | ZALM | 5405 | Q | M | P-I1-20-0002-05-03
2021-07-07 | 2021-07-07 | N/A | 1001021 | Protector Plástico para Cable de Viento | 12097 | 0 | 12097 | UN |  | 282.5173 | 3417612.03 | 0 | 3417612.03 | DOP | 1017 | V. San Luis | 1000 | Santo Domingo-EDEESTE |  | ZALM | 5405
2021-07-07 | 2021-07-07 | N/A | 1001021 | Protector Plástico para Cable de Viento | 1 | 0 | 1 | UN |  | 22.07 | 22.07 | 0 | 22.07 | DOP | 1017 | V. San Luis | 1000 | Santo Domingo-EDEESTE | D-I1-19-0006-03-02 | ZALM | 5405 | Q | M | D-I1-19-0006-03-02
2021-07-07 | 2021-07-07 | N/A | 1001021 | Protector Plástico para Cable de Viento | 798 | 0 | 798 | UN |  | 282.52 | 225450.96 | 0 | 225450.96 | DOP | 1017 | V. San Luis | 1000 | Santo Domingo-EDEESTE | D-I1-19-0006-03-03 | ZALM | 5405 | Q | M | D-I1-19-0006-03-03
2021-07-07 | 2021-07-07 | N/A | 1001021 | Protector Plástico para Cable de Viento | 309 | 0 | 309 | UN |  | 250.0177 | 77255.47 | 0 | 77255.47 | DOP | 2001 | Sabana Larga WM | 1000 | Santo Domingo-EDEESTE | D-I1-19-0006-03-01 | ZALM | 5405 | Q | M | D-I1-19-0006-03-01
2021-07-07 | 2021-07-07 | N/A | 1001021 | Protector Plástico para Cable de Viento | 113 | 0 | 113 | UN |  | 22.0719 | 2494.12 | 0 | 2494.12 | DOP | 2001 | Sabana Larga WM | 1000 | Santo Domingo-EDEESTE | D-I1-19-0006-03-02 | ZALM | 5405 | Q | M | D-I1-19-0006-03-02
2021-07-07 | 2021-07-07 | N/A | 1001021 | Protector Plástico para Cable de Viento | 257 | 0 | 257 | UN |  | 0 | 0 | 0 | 0 | DOP | 2001 | Sabana Larga WM | 1000 | Santo Domingo-EDEESTE | D-I1-20-0006-03-01 | ZALM | 5405 | Q | M | D-I1-20-0006-03-01
2021-07-02 | 2021-07-02 | N/A | 1001106 | Juego Puesta Tierra P/ Distribucion | 36 | 0 | 36 | UN |  | 136924.3153 | 4929275.35 | 0 | 4929275.35 | DOP | 1008 | Seguridad Indust | 1000 | Santo Domingo-EDEESTE |  | ZALM | 7201
2014-10-30 | 2014-10-30 | N/A | 1001111 | Kit de Limpieza para Equipos Aislados | 18 | 0 | 18 | UN |  | 13117.8122 | 236120.62 | 0 | 236120.62 | DOP | 1008 | Seguridad Indust | 1000 | Santo Domingo-EDEESTE |  | ZALM | 7200
2021-07-02 | 2021-07-02 | N/A | 1001171 | Spot Light 1000 Candle PWR Bean 12V | 1 | 0 | 1 | UN |  | 16300.28 | 16300.28 | 0 | 16300.28 | DOP | 1008 | Seguridad Indust | 1000 | Santo Domingo-EDEESTE |  | ZALM | 7201
2018-04-09 | 2018-04-09 | N/A | 1001183 | Abrazadera Acer Galv Doble 6-7" | 255 | 0 | 255 | UN |  | 644.28 | 164291.4 | 0 | 164291.4 | DOP | 2001 | Sabana Larga WM | 1000 | Santo Domingo-EDEESTE |  | ZALM | 5110
2015-04-02 | 2015-04-02 | N/A | 1001184 | Abrazadera Acer Galv Doble 7-8" | 219 | 0 | 219 | UN |  | 710.36 | 155568.84 | 0 | 155568.84 | DOP | 2001 | Sabana Larga WM | 1000 | Santo Domingo-EDEESTE |  | ZALM | 5110
2014-03-24 | 2014-03-24 | N/A | 1001187 | Abrazadera Acer Galv Doble 9-10" | 190 | 0 | 190 | UN |  | 812.0996 | 154298.92 | 0 | 154298.92 | DOP | 2001 | Sabana Larga WM | 1000 | Santo Domingo-EDEESTE |  | ZALM | 5110
2014-04-02 | 2014-04-02 | N/A | 1001191 | Abrazadera Acer Galv Simple 8-9" | 83 | 0 | 83 | UN |  | 178.76 | 14837.08 | 0 | 14837.08 | DOP | 2101 | Principal WM | 2200 | La Romana |  | ZALM | 5110
2011-09-14 | 2011-09-14 | N/A | 1001194 | Abrazadera Contra Presión P/ Tubo 2" | 56 | 0 | 56 | UN |  | 790.2645 | 44254.81 | 0 | 44254.81 | DOP | 2001 | Sabana Larga WM | 1000 | Santo Domingo-EDEESTE |  | ZALM | 5110
2011-09-14 | 2011-09-14 | N/A | 1001194 | Abrazadera Contra Presión P/ Tubo 2" | 124 | 0 | 124 | UN |  | 382.3839 | 47415.6 | 0 | 47415.6 | DOP | 2001 | Sabana Larga WM | 1000 | Santo Domingo-EDEESTE | D-I1-19-0006-03-01 | ZALM | 5110 | Q | M | D-I1-19-0006-03-01
2011-09-14 | 2011-09-14 | N/A | 1001194 | Abrazadera Contra Presión P/ Tubo 2" | 18 | 0 | 18 | UN |  | 87.8067 | 1580.52 | 0 | 1580.52 | DOP | 2001 | Sabana Larga WM | 1000 | Santo Domingo-EDEESTE | D-I1-19-0006-03-02 | ZALM | 5110 | Q | M | D-I1-19-0006-03-02
2011-09-14 | 2011-09-14 | N/A | 1001194 | Abrazadera Contra Presión P/ Tubo 2" | 48 | 0 | 48 | UN |  | 790.26 | 37932.48 | 0 | 37932.48 | DOP | 2001 | Sabana Larga WM | 1000 | Santo Domingo-EDEESTE | D-I1-19-0006-03-03 | ZALM | 5110 | Q | M | D-I1-19-0006-03-03
2011-09-14 | 2011-09-14 | N/A | 1001194 | Abrazadera Contra Presión P/ Tubo 2" | 4559 | 0 | 4559 | UN |  | 790.2644 | 3602815.23 | 0 | 3602815.23 | DOP | 2101 | Principal WM | 2200 | La Romana |  | ZALM | 5110
2018-04-26 | 2018-04-26 | N/A | 1001196 | Abrazadera Galv 1" | 1283 | 0 | 1283 | UN |  | 5.0032 | 6419.11 | 0 | 6419.11 | DOP | 2101 | Principal WM | 2200 | La Romana |  | ZALM | 5110
2011-10-29 | 2011-10-29 | N/A | 1001197 | Abrazadera Galv 1/2" EMT | 932 | 0 | 932 | UN |  | 1.91 | 1780.12 | 0 | 1780.12 | DOP | 2001 | Sabana Larga WM | 1000 | Santo Domingo-EDEESTE |  | ZALM | 5110
2011-10-29 | 2011-10-29 | N/A | 1001197 | Abrazadera Galv 1/2" EMT | 45200 | 0 | 45200 | UN |  | 1.91 | 86332 | 0 | 86332 | DOP | 2101 | Principal WM | 2200 | La Romana |  | ZALM | 5110
2018-04-26 | 2018-04-26 | N/A | 1001198 | Abrazadera Galv 2" | 64470 | 0 | 64470 | UN |  | 0 | 0 | 0 | 0 | DOP | 2001 | Sabana Larga WM | 1000 | Santo Domingo-EDEESTE | D-I1-19-0006-03-01 | ZALM | 5110 | Q | M | D-I1-19-0006-03-01
2018-04-26 | 2018-04-26 | N/A | 1001198 | Abrazadera Galv 2" | 330 | 0 | 330 | UN |  | 13.77 | 4544.1 | 0 | 4544.1 | DOP | 2001 | Sabana Larga WM | 1000 | Santo Domingo-EDEESTE | D-I1-19-0006-03-02 | ZALM | 5110 | Q | M | D-I1-19-0006-03-02
2018-04-26 | 2018-04-26 | N/A | 1001198 | Abrazadera Galv 2" | 301 | 0 | 301 | UN |  | 13.7706 | 4144.95 | 0 | 4144.95 | DOP | 2101 | Principal WM | 2200 | La Romana |  | ZALM | 5110
2018-04-26 | 2018-04-26 | N/A | 1001199 | Abrazadera Galv 3" | 1 | 0 | 1 | UN |  | 51.32 | 51.32 | 0 | 51.32 | DOP | 1005 | Obsoletos/Baja R | 1000 | Santo Domingo-EDEESTE |  | ZALM | 5110
2018-04-26 | 2018-04-26 | N/A | 1001199 | Abrazadera Galv 3" | 329 | 0 | 329 | UN |  | 51.3151 | 16882.68 | 0 | 16882.68 | DOP | 2101 | Principal WM | 2200 | La Romana |  | ZALM | 5110
2012-08-24 | 2012-08-24 | N/A | 1001201 | Abrazadera Galv OMEGA P/ Tubo 2 1/2" | 3233 | 0 | 3233 | UN |  | 7.89 | 25508.37 | 0 | 25508.37 | DOP | 2101 | Principal WM | 2200 | La Romana |  | ZALM | 5110
2016-05-17 | 2016-05-17 | N/A | 1001204 | Abrazadera P/ Perno T/ Clv 5/8" 16mm | 818 | 0 | 818 | UN |  | 355.6606 | 290930.41 | 0 | 290930.41 | DOP | 2001 | Sabana Larga WM | 1000 | Santo Domingo-EDEESTE |  | ZALM | 5110
2016-05-17 | 2016-05-17 | N/A | 1001204 | Abrazadera P/ Perno T/ Clv 5/8" 16mm | 6 | 0 | 6 | UN |  | 355.66 | 2133.96 | 0 | 2133.96 | DOP | 2001 | Sabana Larga WM | 1000 | Santo Domingo-EDEESTE | D-I1-19-0006-03-01 | ZALM | 5110 | Q | M | D-I1-19-0006-03-01
2016-05-17 | 2016-05-17 | N/A | 1001204 | Abrazadera P/ Perno T/ Clv 5/8" 16mm | 30 | 0 | 30 | UN |  | 284.528 | 8535.84 | 0 | 8535.84 | DOP | 2001 | Sabana Larga WM | 1000 | Santo Domingo-EDEESTE | D-I1-19-0006-03-02 | ZALM | 5110 | Q | M | D-I1-19-0006-03-02
2016-05-17 | 2016-05-17 | N/A | 1001206 | Abrazadera UNITRI 1" | 22 | 0 | 22 | UN |  | 16.4845 | 362.66 | 0 | 362.66 | DOP | 2001 | Sabana Larga WM | 1000 | Santo Domingo-EDEESTE |  | ZALM | 5110
2014-11-18 | 2014-11-18 | N/A | 1001212 | Barrena de Metal 3/32" | 2 | 0 | 2 | UN |  | 0 | 0 | 0 | 0 | DOP | 2001 | Sabana Larga WM | 1000 | Santo Domingo-EDEESTE |  | ZALM | 5110
2012-08-24 | 2012-08-24 | N/A | 1001217 | Cinta Plast P/ Hebillas TB Heavy Duty | 205 | 0 | 205 | UN |  | 242.84 | 49782.2 | 0 | 49782.2 | DOP | 2101 | Principal WM | 2200 | La Romana |  | ZALM | 5110
2012-08-24 | 2012-08-24 | N/A | 1001220 | Eslabón en Ocho | 21 | 0 | 21 | UN |  | 69.25 | 1454.25 | 0 | 1454.25 | DOP | 2001 | Sabana Larga WM | 1000 | Santo Domingo-EDEESTE | D-I1-19-0006-03-01 | ZALM | 5110 | Q | M | D-I1-19-0006-03-01
2012-08-24 | 2012-08-24 | N/A | 1001220 | Eslabón en Ocho | 19 | 0 | 19 | UN |  | 69.25 | 1315.75 | 0 | 1315.75 | DOP | 2001 | Sabana Larga WM | 1000 | Santo Domingo-EDEESTE | D-I1-19-0006-03-02 | ZALM | 5110 | Q | M | D-I1-19-0006-03-02
2012-08-24 | 2012-08-24 | N/A | 1001220 | Eslabón en Ocho | 9 | 0 | 9 | UN |  | 69.25 | 623.25 | 0 | 623.25 | DOP | 2001 | Sabana Larga WM | 1000 | Santo Domingo-EDEESTE | D-I1-19-0006-03-03 | ZALM | 5110 | Q | M | D-I1-19-0006-03-03
2012-08-24 | 2012-08-24 | N/A | 1001220 | Eslabón en Ocho | 192 | 0 | 192 | UN |  | 69.25 | 13296 | 0 | 13296 | DOP | 2101 | Principal WM | 2200 | La Romana |  | ZALM | 5110
2011-09-22 | 2011-09-22 | N/A | 1001222 | Espiga Acero 3/4"x15" Cab 1-3/8" 34.5kV | 530 | 0 | 530 | UN |  | 1597.8094 | 846838.98 | 0 | 846838.98 | DOP | 2001 | Sabana Larga WM | 1000 | Santo Domingo-EDEESTE |  | ZALM | 5110
2011-09-22 | 2011-09-22 | N/A | 1001222 | Espiga Acero 3/4"x15" Cab 1-3/8" 34.5kV | 150 | 0 | 150 | UN |  | 826.3776 | 123956.64 | 0 | 123956.64 | DOP | 2001 | Sabana Larga WM | 1000 | Santo Domingo-EDEESTE | D-I1-20-0002-07-02 | ZALM | 5110 | Q | M | D-I1-20-0002-07-02
2012-11-13 | 2012-11-13 | N/A | 1001223 | Espiga Acero 3/4"x7 3/4" | 2547 | 0 | 2547 | UN |  | 275.4819 | 701652.45 | 0 | 701652.45 | DOP | 2001 | Sabana Larga WM | 1000 | Santo Domingo-EDEESTE |  | ZALM | 5110
2012-11-13 | 2012-11-13 | N/A | 1001223 | Espiga Acero 3/4"x7 3/4" | 1280 | 0 | 1280 | UN |  | 269.4626 | 344912.18 | 0 | 344912.18 | DOP | 2101 | Principal WM | 2200 | La Romana |  | ZALM | 5110
2014-11-18 | 2014-11-18 | N/A | 1001224 | Espiga Acero 5/8"x 6.5" | 2344 | 0 | 2344 | UN |  | 657.5282 | 1541246.12 | 0 | 1541246.12 | DOP | 2001 | Sabana Larga WM | 1000 | Santo Domingo-EDEESTE |  | ZALM | 5110
2014-11-18 | 2014-11-18 | N/A | 1001224 | Espiga Acero 5/8"x 6.5" | 400 | 0 | 400 | UN |  | 657.5282 | 263011.28 | 0 | 263011.28 | DOP | 2101 | Principal WM | 2200 | La Romana |  | ZALM | 5110
2014-11-18 | 2014-11-18 | N/A | 1001225 | Espiga Acero Galv P/Cruc Mad 8 7/8"x3/4" | 2126 | 0 | 2126 | UN |  | 666.995 | 1418031.38 | 0 | 1418031.38 | DOP | 2001 | Sabana Larga WM | 1000 | Santo Domingo-EDEESTE |  | ZALM | 5110
2016-04-27 | 2016-04-27 | N/A | 1001226 | Espiga Manguito C/ Adapt P/ Torn 5/8" | 346 | 0 | 346 | UN |  | 296.5438 | 102604.16 | 0 | 102604.16 | DOP | 2001 | Sabana Larga WM | 1000 | Santo Domingo-EDEESTE |  | ZALM | 5110
2020-12-22 | 2020-12-22 | N/A | 1001232 | Espiga P/ Aisl Cab Poste 24"x1" | 324 | 0 | 324 | UN |  | 486.0892 | 157492.9 | 0 | 157492.9 | DOP | 2001 | Sabana Larga WM | 1000 | Santo Domingo-EDEESTE |  | ZALM | 5110
2020-12-22 | 2020-12-22 | N/A | 1001232 | Espiga P/ Aisl Cab Poste 24"x1" | 177 | 0 | 177 | UN |  | 486.0892 | 86037.79 | 0 | 86037.79 | DOP | 2001 | Sabana Larga WM | 1000 | Santo Domingo-EDEESTE | D-I1-20-0002-07-02 | ZALM | 5110 | Q | M | D-I1-20-0002-07-02
2013-10-31 | 2013-10-31 | N/A | 1001234 | Fleje Acero Galv Diagonal 120" | 161 | 0 | 161 | UN |  | 1809.5645 | 291339.88 | 0 | 291339.88 | DOP | 2001 | Sabana Larga WM | 1000 | Santo Domingo-EDEESTE |  | ZALM | 5110
2013-10-31 | 2013-10-31 | N/A | 1001234 | Fleje Acero Galv Diagonal 120" | 2 | 0 | 2 | UN |  | 1809.565 | 3619.13 | 0 | 3619.13 | DOP | 2101 | Principal WM | 2200 | La Romana |  | ZALM | 5110
2021-07-02 | 2021-07-02 | N/A | 1001235 | Fleje Acero Galv Diagonal 84" | 599 | 0 | 599 | UN |  | 1360.98 | 815227.02 | 0 | 815227.02 | DOP | 2001 | Sabana Larga WM | 1000 | Santo Domingo-EDEESTE | D-I1-19-0006-03-03 | ZALM | 5110 | Q | M | D-I1-19-0006-03-03
2021-07-02 | 2021-07-02 | N/A | 1001235 | Fleje Acero Galv Diagonal 84" | 1029 | 0 | 1029 | UN |  | 920.4 | 947091.6 | 0 | 947091.6 | DOP | 2001 | Sabana Larga WM | 1000 | Santo Domingo-EDEESTE | D-I1-20-0003-06-02 | ZALM | 5110 | Q | M | D-I1-20-0003-06-02
2021-07-02 | 2021-07-02 | N/A | 1001235 | Fleje Acero Galv Diagonal 84" | 1049 | 0 | 1049 | UN |  | 920.4 | 965499.6 | 0 | 965499.6 | DOP | 2001 | Sabana Larga WM | 1000 | Santo Domingo-EDEESTE | D-I1-20-0002-07-02 | ZALM | 5110 | Q | M | D-I1-20-0002-07-02
2021-07-02 | 2021-07-02 | N/A | 1001235 | Fleje Acero Galv Diagonal 84" | 40 | 0 | 40 | UN |  | 0 | 0 | 0 | 0 | DOP | 2001 | Sabana Larga WM | 1000 | Santo Domingo-EDEESTE | D-I1-20-0006-03-01 | ZALM | 5110 | Q | M | D-I1-20-0006-03-01
2021-07-02 | 2021-07-02 | N/A | 1001235 | Fleje Acero Galv Diagonal 84" | 308 | 0 | 308 | UN |  | 1360.98 | 419181.84 | 0 | 419181.84 | DOP | 2001 | Sabana Larga WM | 1000 | Santo Domingo-EDEESTE | P-I1-21-0002 | ZALM | 5110 | Q | M | P-I1-21-0002
2021-07-02 | 2021-07-02 | N/A | 1001235 | Fleje Acero Galv Diagonal 84" | 400 | 0 | 400 | UN |  | 920.4 | 368160 | 0 | 368160 | DOP | 2101 | Principal WM | 2200 | La Romana | D-I1-20-0003-06-02 | ZALM | 5110 | Q | M | D-I1-20-0003-06-02
2021-07-29 | 2021-07-29 | N/A | 1001236 | Fleje Acero Inox 0.7 x 20mm | 32024.36 | 0 | 32024.36 | M |  | 63.3007 | 2027165.57 | 0 | 2027165.57 | DOP | 2001 | Sabana Larga WM | 1000 | Santo Domingo-EDEESTE |  | ZALM | 5110
2021-07-29 | 2021-07-29 | N/A | 1001236 | Fleje Acero Inox 0.7 x 20mm | 540 | 0 | 540 | M |  | 0 | 0 | 0 | 0 | DOP | 2001 | Sabana Larga WM | 1000 | Santo Domingo-EDEESTE | D-I1-19-0006-03-01 | ZALM | 5110 | Q | M | D-I1-19-0006-03-01
2021-07-29 | 2021-07-29 | N/A | 1001236 | Fleje Acero Inox 0.7 x 20mm | 426.64 | 0 | 426.64 | M |  | 63.3 | 27006.31 | 0 | 27006.31 | DOP | 2001 | Sabana Larga WM | 1000 | Santo Domingo-EDEESTE | D-I1-19-0006-03-03 | ZALM | 5110 | Q | M | D-I1-19-0006-03-03
2021-07-29 | 2021-07-29 | N/A | 1001236 | Fleje Acero Inox 0.7 x 20mm | 610 | 0 | 610 | M |  | 0 | 0 | 0 | 0 | DOP | 2001 | Sabana Larga WM | 1000 | Santo Domingo-EDEESTE | D-I1-20-0006-03-01 | ZALM | 5110 | Q | M | D-I1-20-0006-03-01
2021-07-29 | 2021-07-29 | N/A | 1001236 | Fleje Acero Inox 0.7 x 20mm | 4816.2 | 0 | 4816.2 | M |  | 43.5036 | 209521.8 | 0 | 209521.8 | DOP | 2101 | Principal WM | 2200 | La Romana |  | ZALM | 5110
2019-03-28 | 2019-03-28 | N/A | 1001238 | Fleje Diag AcerGalv1 3/4x1 3/4x3/16"x60" | 81 | 0 | 81 | UN |  | 674.6414 | 54645.95 | 0 | 54645.95 | DOP | 2001 | Sabana Larga WM | 1000 | Santo Domingo-EDEESTE |  | ZALM | 5110
2021-07-02 | 2021-07-02 | N/A | 1001241 | Fleje Galv 1-7/32"x7/32"x28" | 1715 | 0 | 1715 | UN |  | 158.11 | 271158.65 | 0 | 271158.65 | DOP | 2001 | Sabana Larga WM | 1000 | Santo Domingo-EDEESTE | D-I1-19-0006-03-03 | ZALM | 5110 | Q | M | D-I1-19-0006-03-03
2021-07-02 | 2021-07-02 | N/A | 1001241 | Fleje Galv 1-7/32"x7/32"x28" | 64 | 0 | 64 | UN |  | 0 | 0 | 0 | 0 | DOP | 2001 | Sabana Larga WM | 1000 | Santo Domingo-EDEESTE | D-I1-20-0006-03-01 | ZALM | 5110 | Q | M | D-I1-20-0006-03-01
2021-07-02 | 2021-07-02 | N/A | 1001241 | Fleje Galv 1-7/32"x7/32"x28" | 115 | 0 | 115 | UN |  | 158.11 | 18182.65 | 0 | 18182.65 | DOP | 2001 | Sabana Larga WM | 1000 | Santo Domingo-EDEESTE | P-I1-21-0002 | ZALM | 5110 | Q | M | P-I1-21-0002
2021-07-03 | 2021-07-03 | N/A | 1001242 | Fleje Plancha Acero 1 1/4x1/4"x28" | 1394 | 0 | 1394 | UN |  | 112.1 | 156267.4 | 0 | 156267.4 | DOP | 2001 | Sabana Larga WM | 1000 | Santo Domingo-EDEESTE | D-I1-20-0003-06-02 | ZALM | 5110 | Q | M | D-I1-20-0003-06-02
2021-07-04 | 2021-07-04 | N/A | 1001242 | Fleje Plancha Acero 1 1/4x1/4"x28" | 1106 | 0 | 1106 | UN |  | 112.1 | 123982.6 | 0 | 123982.6 | DOP | 2001 | Sabana Larga WM | 1000 | Santo Domingo-EDEESTE | D-I1-20-0002-07-02 | ZALM | 5110 | Q | M | D-I1-20-0002-07-02
2021-07-05 | 2021-07-05 | N/A | 1001242 | Fleje Plancha Acero 1 1/4x1/4"x28" | 1094 | 0 | 1094 | UN |  | 112.1 | 122637.4 | 0 | 122637.4 | DOP | 2001 | Sabana Larga WM | 1000 | Santo Domingo-EDEESTE | P-I1-20-0002-05-03 | ZALM | 5110 | Q | M | P-I1-20-0002-05-03
2021-07-06 | 2021-07-06 | N/A | 1001242 | Fleje Plancha Acero 1 1/4x1/4"x28" | 149 | 0 | 149 | UN |  | 112.1 | 16702.9 | 0 | 16702.9 | DOP | 2001 | Sabana Larga WM | 1000 | Santo Domingo-EDEESTE | P-I1-20-0003-06-02 | ZALM | 5110 | Q | M | P-I1-20-0003-06-02
2021-07-07 | 2021-07-07 | N/A | 1001242 | Fleje Plancha Acero 1 1/4x1/4"x28" | 100 | 0 | 100 | UN |  | 112.1 | 11210 | 0 | 11210 | DOP | 2001 | Sabana Larga WM | 1000 | Santo Domingo-EDEESTE | P-I1-20-0004-06-03 | ZALM | 5110 | Q | M | P-I1-20-0004-06-03
2013-03-13 | 2013-03-13 | N/A | 1001243 | Fleje Vert Acer Galv Perfíl L-75" (1.9m) | 67 | 0 | 67 | UN |  | 1328.2 | 88989.4 | 0 | 88989.4 | DOP | 2001 | Sabana Larga WM | 1000 | Santo Domingo-EDEESTE |  | ZALM | 5110
2013-03-13 | 2013-03-13 | N/A | 1001244 | Fleje Vertical 54" 51 Entre Orif | 197 | 0 | 197 | UN |  | 1719.8978 | 338819.87 | 0 | 338819.87 | DOP | 2001 | Sabana Larga WM | 1000 | Santo Domingo-EDEESTE |  | ZALM | 5110
2013-03-13 | 2013-03-13 | N/A | 1001244 | Fleje Vertical 54" 51 Entre Orif | 12 | 0 | 12 | UN |  | 0 | 0 | 0 | 0 | DOP | 2001 | Sabana Larga WM | 1000 | Santo Domingo-EDEESTE | D-I1-20-0006-03-01 | ZALM | 5110 | Q | M | D-I1-20-0006-03-01
2013-03-13 | 2013-03-13 | N/A | 1001244 | Fleje Vertical 54" 51 Entre Orif | 115 | 0 | 115 | UN |  | 1566.0771 | 180098.87 | 0 | 180098.87 | DOP | 2101 | Principal WM | 2200 | La Romana |  | ZALM | 5110
2021-07-02 | 2021-07-02 | N/A | 1001245 | Fleje Vertical Acer Galv 39" 1½x1½x3/16" | 600 | 0 | 600 | UN |  | 312.7708 | 187662.48 | 0 | 187662.48 | DOP | 2001 | Sabana Larga WM | 1000 | Santo Domingo-EDEESTE | D-I1-20-0002-07-02 | ZALM | 5110 | Q | M | D-I1-20-0002-07-02
2015-06-19 | 2015-06-19 | N/A | 1001259 | Planchuela Acer Galv 4x1/2"x24" Barr7/8" | 546 | 0 | 546 | UN |  | 1450 | 791700 | 0 | 791700 | DOP | 2001 | Sabana Larga WM | 1000 | Santo Domingo-EDEESTE |  | ZALM | 5110
2017-12-08 | 2017-12-08 | N/A | 1001263 | Porta Aisl U:1 1/2x1/2"x1/8" Orif 11/16" | 11 | 0 | 11 | UN |  | 126.4882 | 1391.37 | 0 | 1391.37 | DOP | 2001 | Sabana Larga WM | 1000 | Santo Domingo-EDEESTE |  | ZALM | 5110
2017-12-08 | 2017-12-08 | N/A | 1001263 | Porta Aisl U:1 1/2x1/2"x1/8" Orif 11/16" | 524 | 0 | 524 | UN |  | 97.4916 | 51085.6 | 0 | 51085.6 | DOP | 2001 | Sabana Larga WM | 1000 | Santo Domingo-EDEESTE | D-I1-20-0003-06-02 | ZALM | 5110 | Q | M | D-I1-20-0003-06-02
2017-12-08 | 2017-12-08 | N/A | 1001263 | Porta Aisl U:1 1/2x1/2"x1/8" Orif 11/16" | 24 | 0 | 24 | UN |  | 155.7329 | 3737.59 | 0 | 3737.59 | DOP | 2101 | Principal WM | 2200 | La Romana |  | ZALM | 5110
2017-12-08 | 2017-12-08 | N/A | 1001263 | Porta Aisl U:1 1/2x1/2"x1/8" Orif 11/16" | 100 | 0 | 100 | UN |  | 97.4916 | 9749.16 | 0 | 9749.16 | DOP | 2101 | Principal WM | 2200 | La Romana | D-I1-20-0003-06-02 | ZALM | 5110 | Q | M | D-I1-20-0003-06-02
2012-10-11 | 2012-10-11 | N/A | 1001264 | Porta Aisl U:2 1/2x2 1/4"x3/16'' Codillo | 4294 | 0 | 4294 | UN |  | 116 | 498104 | 0 | 498104 | DOP | 2001 | Sabana Larga WM | 1000 | Santo Domingo-EDEESTE |  | ZALM | 5110
2012-02-11 | 2012-02-11 | N/A | 1001269 | Soporte de Cable Monof P/ Cable URD | 65 | 0 | 65 | UN |  | 441.1 | 28671.5 | 0 | 28671.5 | DOP | 2001 | Sabana Larga WM | 1000 | Santo Domingo-EDEESTE |  | ZALM | 5110
2012-02-11 | 2012-02-11 | N/A | 1001269 | Soporte de Cable Monof P/ Cable URD | 2 | 0 | 2 | UN |  | 441.1 | 882.2 | 0 | 882.2 | DOP | 2001 | Sabana Larga WM | 1000 | Santo Domingo-EDEESTE | D-I1-19-0006-03-02 | ZALM | 5110 | Q | M | D-I1-19-0006-03-02
2021-07-20 | 2021-07-20 | N/A | 1001270 | Soporte de Cable Trif P/ Cable URD | 22 | 0 | 22 | UN |  | 1067.93 | 23494.46 | 0 | 23494.46 | DOP | 2001 | Sabana Larga WM | 1000 | Santo Domingo-EDEESTE |  | ZALM | 5110
2021-07-07 | 2021-07-07 | N/A | 1001271 | Soporte de Doble Unidad con 2 Pernos ½" | 152 | 0 | 152 | UN |  | 70.93 | 10781.36 | 0 | 10781.36 | DOP | 2001 | Sabana Larga WM | 1000 | Santo Domingo-EDEESTE |  | ZALM | 5110
2021-07-07 | 2021-07-07 | N/A | 1001271 | Soporte de Doble Unidad con 2 Pernos ½" | 6 | 0 | 6 | UN |  | 70.93 | 425.58 | 0 | 425.58 | DOP | 2001 | Sabana Larga WM | 1000 | Santo Domingo-EDEESTE | D-I1-19-0006-03-01 | ZALM | 5110 | Q | M | D-I1-19-0006-03-01
2021-07-07 | 2021-07-07 | N/A | 1001271 | Soporte de Doble Unidad con 2 Pernos ½" | 15 | 0 | 15 | UN |  | 39.6373 | 594.56 | 0 | 594.56 | DOP | 2001 | Sabana Larga WM | 1000 | Santo Domingo-EDEESTE | D-I1-19-0006-03-02 | ZALM | 5110 | Q | M | D-I1-19-0006-03-02
2021-07-07 | 2021-07-07 | N/A | 1001271 | Soporte de Doble Unidad con 2 Pernos ½" | 80 | 0 | 80 | UN |  | 70.93 | 5674.4 | 0 | 5674.4 | DOP | 2001 | Sabana Larga WM | 1000 | Santo Domingo-EDEESTE | D-I1-19-0006-03-03 | ZALM | 5110 | Q | M | D-I1-19-0006-03-03
2021-07-07 | 2021-07-07 | N/A | 1001271 | Soporte de Doble Unidad con 2 Pernos ½" | 35 | 0 | 35 | UN |  | 0 | 0 | 0 | 0 | DOP | 2001 | Sabana Larga WM | 1000 | Santo Domingo-EDEESTE | D-I1-20-0006-03-01 | ZALM | 5110 | Q | M | D-I1-20-0006-03-01
2021-07-07 | 2021-07-07 | N/A | 1001271 | Soporte de Doble Unidad con 2 Pernos ½" | 186 | 0 | 186 | UN |  | 70.8345 | 13175.22 | 0 | 13175.22 | DOP | 2101 | Principal WM | 2200 | La Romana |  | ZALM | 5110
2012-07-30 | 2012-07-30 | N/A | 1001277 | Soporte de Transf P/ Banco 5-75 kVA 24" | 386 | 0 | 386 | UN |  | 1082.99 | 418034.14 | 0 | 418034.14 | DOP | 2101 | Principal WM | 2200 | La Romana |  | ZALM | 5110
2012-11-23 | 2012-11-23 | N/A | 1001278 | Soporte en L P/ Pararrayo | 123 | 0 | 123 | UN |  | 210.0014 | 25830.17 | 0 | 25830.17 | DOP | 2001 | Sabana Larga WM | 1000 | Santo Domingo-EDEESTE |  | ZALM | 5110
2012-11-23 | 2012-11-23 | N/A | 1001278 | Soporte en L P/ Pararrayo | 86 | 0 | 86 | UN |  | 210.0014 | 18060.12 | 0 | 18060.12 | DOP | 2101 | Principal WM | 2200 | La Romana |  | ZALM | 5110
2021-11-30 | 2021-11-30 | N/A | 1001280 | Soporte en T Aluminio P/ Eléctrica | 80 | 0 | 80 | UN |  | 0 | 0 | 0 | 0 | DOP | 2001 | Sabana Larga WM | 1000 | Santo Domingo-EDEESTE |  | ZALM | 5110
2013-09-13 | 2013-09-13 | N/A | 1001282 | Soporte P/ Breaker QC | 413 | 0 | 413 | UN |  | 250 | 103250 | 0 | 103250 | DOP | 2101 | Principal WM | 2200 | La Romana |  | ZALM | 5110
2015-11-06 | 2015-11-06 | N/A | 1001285 | Soporte P/ Tubo de Anclaje (2 1/2" Ø) | 79 | 0 | 79 | UN |  | 200 | 15800 | 0 | 15800 | DOP | 2001 | Sabana Larga WM | 1000 | Santo Domingo-EDEESTE |  | ZALM | 5110
2011-12-08 | 2011-12-08 | N/A | 1001286 | Soporte P/ Tubo de Anclaje (2'' Ø) | 334 | 0 | 334 | UN |  | 1025.0347 | 342361.6 | 0 | 342361.6 | DOP | 2001 | Sabana Larga WM | 1000 | Santo Domingo-EDEESTE |  | ZALM | 5110
2011-12-08 | 2011-12-08 | N/A | 1001286 | Soporte P/ Tubo de Anclaje (2'' Ø) | 123 | 0 | 123 | UN |  | 700.0205 | 86102.52 | 0 | 86102.52 | DOP | 2001 | Sabana Larga WM | 1000 | Santo Domingo-EDEESTE | D-I1-19-0006-03-01 | ZALM | 5110 | Q | M | D-I1-19-0006-03-01
2011-12-08 | 2011-12-08 | N/A | 1001286 | Soporte P/ Tubo de Anclaje (2'' Ø) | 18 | 0 | 18 | UN |  | 1025.03 | 18450.54 | 0 | 18450.54 | DOP | 2001 | Sabana Larga WM | 1000 | Santo Domingo-EDEESTE | D-I1-19-0006-03-02 | ZALM | 5110 | Q | M | D-I1-19-0006-03-02
2011-12-08 | 2011-12-08 | N/A | 1001286 | Soporte P/ Tubo de Anclaje (2'' Ø) | 48 | 0 | 48 | UN |  | 1025.03 | 49201.44 | 0 | 49201.44 | DOP | 2001 | Sabana Larga WM | 1000 | Santo Domingo-EDEESTE | D-I1-19-0006-03-03 | ZALM | 5110 | Q | M | D-I1-19-0006-03-03
2011-12-08 | 2011-12-08 | N/A | 1001286 | Soporte P/ Tubo de Anclaje (2'' Ø) | 13 | 0 | 13 | UN |  | 1025.0346 | 13325.45 | 0 | 13325.45 | DOP | 2101 | Principal WM | 2200 | La Romana |  | ZALM | 5110
2021-07-02 | 2021-07-02 | N/A | 1001287 | Soporte Poste Simple Perno 1/2"x1 1/2" | 97 | 0 | 97 | UN |  | 0 | 0 | 0 | 0 | DOP | 2001 | Sabana Larga WM | 1000 | Santo Domingo-EDEESTE | D-I1-19-0006-03-01 | ZALM | 5110 | Q | M | D-I1-19-0006-03-01
2021-07-02 | 2021-07-02 | N/A | 1001287 | Soporte Poste Simple Perno 1/2"x1 1/2" | 11 | 0 | 11 | UN |  | 0 | 0 | 0 | 0 | DOP | 2001 | Sabana Larga WM | 1000 | Santo Domingo-EDEESTE | D-I1-19-0006-03-02 | ZALM | 5110 | Q | M | D-I1-19-0006-03-02
2021-07-02 | 2021-07-02 | N/A | 1001287 | Soporte Poste Simple Perno 1/2"x1 1/2" | 290 | 0 | 290 | UN |  | 266.89 | 77398.1 | 0 | 77398.1 | DOP | 2001 | Sabana Larga WM | 1000 | Santo Domingo-EDEESTE | D-I1-19-0006-03-03 | ZALM | 5110 | Q | M | D-I1-19-0006-03-03
2021-07-02 | 2021-07-02 | N/A | 1001287 | Soporte Poste Simple Perno 1/2"x1 1/2" | 127 | 0 | 127 | UN |  | 246.502 | 31305.75 | 0 | 31305.75 | DOP | 2001 | Sabana Larga WM | 1000 | Santo Domingo-EDEESTE | D-I1-20-0003-06-02 | ZALM | 5110 | Q | M | D-I1-20-0003-06-02
2021-07-02 | 2021-07-02 | N/A | 1001287 | Soporte Poste Simple Perno 1/2"x1 1/2" | 144 | 0 | 144 | UN |  | 246.502 | 35496.29 | 0 | 35496.29 | DOP | 2001 | Sabana Larga WM | 1000 | Santo Domingo-EDEESTE | D-I1-20-0002-07-02 | ZALM | 5110 | Q | M | D-I1-20-0002-07-02
2021-07-02 | 2021-07-02 | N/A | 1001287 | Soporte Poste Simple Perno 1/2"x1 1/2" | 9 | 0 | 9 | UN |  | 246.5022 | 2218.52 | 0 | 2218.52 | DOP | 2001 | Sabana Larga WM | 1000 | Santo Domingo-EDEESTE | D-I1-20-0004-05-04 | ZALM | 5110 | Q | M | D-I1-20-0004-05-04
2021-07-02 | 2021-07-02 | N/A | 1001287 | Soporte Poste Simple Perno 1/2"x1 1/2" | 32 | 0 | 32 | UN |  | 0 | 0 | 0 | 0 | DOP | 2001 | Sabana Larga WM | 1000 | Santo Domingo-EDEESTE | D-I1-20-0006-03-01 | ZALM | 5110 | Q | M | D-I1-20-0006-03-01
2021-07-02 | 2021-07-02 | N/A | 1001287 | Soporte Poste Simple Perno 1/2"x1 1/2" | 38 | 0 | 38 | UN |  | 0 | 0 | 0 | 0 | DOP | 2101 | Principal WM | 2200 | La Romana |  | ZALM | 5110
2017-11-09 | 2017-11-09 | N/A | 1001291 | Tilla Retenc Ojal Cerrado 5/8" DTR | 186 | 0 | 186 | UN |  | 35.0361 | 6516.72 | 0 | 6516.72 | DOP | 2101 | Principal WM | 2200 | La Romana |  | ZALM | 5110
2018-04-24 | 2018-04-24 | N/A | 1001292 | Tilla Suspens Ojal Espiralado 5/8" DTS | 13041 | 0 | 13041 | UN |  | 35.8654 | 467720.29 | 0 | 467720.29 | DOP | 2101 | Principal WM | 2200 | La Romana |  | ZALM | 5110
2018-11-08 | 2018-11-08 | N/A | 1001293 | Tuberia Galvanizada de 4" | 12 | 0 | 12 | UN |  | 0 | 0 | 0 | 0 | DOP | 1017 | V. San Luis | 1000 | Santo Domingo-EDEESTE |  | ZALM | 5110
2019-03-18 | 2019-03-18 | N/A | 1001298 | Tubo Anclaje 2"x10' Sched 80 | 99 | 0 | 99 | UN |  | 542.23 | 53680.77 | 0 | 53680.77 | DOP | 2001 | Sabana Larga WM | 1000 | Santo Domingo-EDEESTE | D-I1-19-0006-03-01 | ZALM | 5110 | Q | M | D-I1-19-0006-03-01
2019-03-18 | 2019-03-18 | N/A | 1001298 | Tubo Anclaje 2"x10' Sched 80 | 18 | 0 | 18 | UN |  | 542.23 | 9760.14 | 0 | 9760.14 | DOP | 2001 | Sabana Larga WM | 1000 | Santo Domingo-EDEESTE | D-I1-19-0006-03-02 | ZALM | 5110 | Q | M | D-I1-19-0006-03-02
2019-03-18 | 2019-03-18 | N/A | 1001298 | Tubo Anclaje 2"x10' Sched 80 | 58 | 0 | 58 | UN |  | 0 | 0 | 0 | 0 | DOP | 2001 | Sabana Larga WM | 1000 | Santo Domingo-EDEESTE | D-I1-20-0006-03-01 | ZALM | 5110 | Q | M | D-I1-20-0006-03-01
2019-03-18 | 2019-03-18 | N/A | 1001298 | Tubo Anclaje 2"x10' Sched 80 | 31 | 0 | 31 | UN |  | 542.23 | 16809.13 | 0 | 16809.13 | DOP | 2101 | Principal WM | 2200 | La Romana |  | ZALM | 5110
2021-07-02 | 2021-07-02 | N/A | 1001300 | Tubo Cuadr Acer Galv 1"x1"x1/16" 20' | 245 | 0 | 245 | UN |  | 1183.9884 | 290077.16 | 0 | 290077.16 | DOP | 2001 | Sabana Larga WM | 1000 | Santo Domingo-EDEESTE |  | ZALM | 5110
2018-04-12 | 2018-04-12 | N/A | 1001303 | Tubo Galv 1"x10' | 6 | 0 | 6 | UN |  | 12.1 | 72.6 | 0 | 72.6 | DOP | 2001 | Sabana Larga WM | 1000 | Santo Domingo-EDEESTE |  | ZALM | 5110
2018-07-10 | 2018-07-10 | N/A | 1001304 | Tubo Galv 1"x20' | 6 | 0 | 6 | UN |  | 0 | 0 | 0 | 0 | DOP | 2001 | Sabana Larga WM | 1000 | Santo Domingo-EDEESTE |  | ZALM | 5110
2018-07-10 | 2018-07-10 | N/A | 1001305 | Tubo Galv 2"x20' | 15 | 0 | 15 | UN |  | 1097.4 | 16461 | 0 | 16461 | DOP | 2001 | Sabana Larga WM | 1000 | Santo Domingo-EDEESTE |  | ZALM | 5110
2019-02-20 | 2019-02-20 | N/A | 1001307 | Tubo Hierro Galv 2 1/2"x20' | 370 | 0 | 370 | UN |  | 7670 | 2837900 | 0 | 2837900 | DOP | 1017 | V. San Luis | 1000 | Santo Domingo-EDEESTE |  | ZALM | 5110
2019-02-20 | 2019-02-20 | N/A | 1001307 | Tubo Hierro Galv 2 1/2"x20' | 1 | 0 | 1 | UN |  | 7670 | 7670 | 0 | 7670 | DOP | 2001 | Sabana Larga WM | 1000 | Santo Domingo-EDEESTE |  | ZALM | 5110
2021-07-06 | 2021-07-06 | N/A | 1001308 | Tubo Liquid Tight 1" | 6135 | 0 | 6135 | M |  | 118.1546 | 724878.37 | 0 | 724878.37 | DOP | 1017 | V. San Luis | 1000 | Santo Domingo-EDEESTE |  | ZALM | 5110
2021-07-06 | 2021-07-06 | N/A | 1001308 | Tubo Liquid Tight 1" | 529 | 0 | 529 | M |  | 0 | 0 | 0 | 0 | DOP | 2001 | Sabana Larga WM | 1000 | Santo Domingo-EDEESTE | D-I1-19-0006-03-01 | ZALM | 5110 | Q | M | D-I1-19-0006-03-01
2021-07-06 | 2021-07-06 | N/A | 1001308 | Tubo Liquid Tight 1" | 529 | 0 | 529 | M |  | 118.15 | 62501.35 | 0 | 62501.35 | DOP | 2001 | Sabana Larga WM | 1000 | Santo Domingo-EDEESTE | D-I1-19-0006-03-03 | ZALM | 5110 | Q | M | D-I1-19-0006-03-03
2021-07-06 | 2021-07-06 | N/A | 1001308 | Tubo Liquid Tight 1" | 3096 | 0 | 3096 | M |  | 112.1 | 347061.6 | 0 | 347061.6 | DOP | 2001 | Sabana Larga WM | 1000 | Santo Domingo-EDEESTE | P-I1-20-0001-05-01 | ZALM | 5110 | Q | M | P-I1-20-0001-05-01
2021-07-06 | 2021-07-06 | N/A | 1001308 | Tubo Liquid Tight 1" | 4691 | 0 | 4691 | M |  | 112.1 | 525861.1 | 0 | 525861.1 | DOP | 2001 | Sabana Larga WM | 1000 | Santo Domingo-EDEESTE | P-I1-20-0002-05-03 | ZALM | 5110 | Q | M | P-I1-20-0002-05-03
2021-07-06 | 2021-07-06 | N/A | 1001308 | Tubo Liquid Tight 1" | 13 | 0 | 13 | M |  | 112.1 | 1457.3 | 0 | 1457.3 | DOP | 2001 | Sabana Larga WM | 1000 | Santo Domingo-EDEESTE | P-I1-20-0004-06-03 | ZALM | 5110 | Q | M | P-I1-20-0004-06-03
2021-07-06 | 2021-07-06 | N/A | 1001308 | Tubo Liquid Tight 1" | 150 | 0 | 150 | M |  | 0 | 0 | 0 | 0 | DOP | 2001 | Sabana Larga WM | 1000 | Santo Domingo-EDEESTE | D-I1-20-0006-03-01 | ZALM | 5110 | Q | M | D-I1-20-0006-03-01
2012-10-11 | 2012-10-11 | N/A | 1001311 | Varilla de Anclaje Doble Ojo 3/4"x8' | 2 | 0 | 2 | UN |  | 0 | 0 | 0 | 0 | DOP | 2001 | Sabana Larga WM | 1000 | Santo Domingo-EDEESTE | D-I1-20-0006-03-01 | ZALM | 5110 | Q | M | D-I1-20-0006-03-01
2012-10-11 | 2012-10-11 | N/A | 1001311 | Varilla de Anclaje Doble Ojo 3/4"x8' | 72 | 0 | 72 | UN |  | 656.3833 | 47259.6 | 0 | 47259.6 | DOP | 2101 | Principal WM | 2200 | La Romana |  | ZALM | 5110
2018-04-20 | 2018-04-20 | N/A | 1001312 | Varilla de Anclaje Un Ojo 5/8"x8' | 1419 | 0 | 1419 | UN |  | 786.7008 | 1116328.37 | 0 | 1116328.37 | DOP | 2001 | Sabana Larga WM | 1000 | Santo Domingo-EDEESTE |  | ZALM | 5110
2018-04-20 | 2018-04-20 | N/A | 1001312 | Varilla de Anclaje Un Ojo 5/8"x8' | 75 | 0 | 75 | UN |  | 89.9087 | 6743.15 | 0 | 6743.15 | DOP | 2101 | Principal WM | 2200 | La Romana |  | ZALM | 5110
2018-04-21 | 2018-04-21 | N/A | 1001313 | Varilla de Aterrizaje 5/8"x6' | 1256 | 0 | 1256 | UN |  | 0 | 0 | 0 | 0 | DOP | 2001 | Sabana Larga WM | 1000 | Santo Domingo-EDEESTE | D-I1-20-0006-03-01 | ZALM | 5110 | Q | M | D-I1-20-0006-03-01
2018-04-25 | 2018-04-25 | N/A | 1001314 | Varilla de Aterrizaje Cobre 5/8"x8' | 1148 | 0 | 1148 | UN |  | 635.833 | 729936.28 | 0 | 729936.28 | DOP | 1017 | V. San Luis | 1000 | Santo Domingo-EDEESTE |  | ZALM | 5110
2018-04-25 | 2018-04-25 | N/A | 1001314 | Varilla de Aterrizaje Cobre 5/8"x8' | 4819 | 0 | 4819 | UN |  | 635.833 | 3064079.22 | 0 | 3064079.22 | DOP | 2101 | Principal WM | 2200 | La Romana |  | ZALM | 5110
2013-12-31 | 2013-12-31 | N/A | 1001315 | Varilla de Puesta Tierra 3/4"x8' | 235 | 0 | 235 | UN |  | 353.29 | 83023.15 | 0 | 83023.15 | DOP | 2001 | Sabana Larga WM | 1000 | Santo Domingo-EDEESTE |  | ZALM | 5110
2013-12-31 | 2013-12-31 | N/A | 1001315 | Varilla de Puesta Tierra 3/4"x8' | 190 | 0 | 190 | UN |  | 353.29 | 67125.1 | 0 | 67125.1 | DOP | 2101 | Principal WM | 2200 | La Romana |  | ZALM | 5110
2021-06-08 | 2021-06-08 | N/A | 1001318 | Varilla Puesta Tierra de Cobre 1/2"x6' | 84 | 0 | 84 | UN |  | 0 | 0 | 0 | 0 | DOP | 2001 | Sabana Larga WM | 1000 | Santo Domingo-EDEESTE | D-I1-19-0006-03-02 | ZALM | 5110 | Q | M | D-I1-19-0006-03-02
2021-06-08 | 2021-06-08 | N/A | 1001318 | Varilla Puesta Tierra de Cobre 1/2"x6' | 931 | 0 | 931 | UN |  | 393.0934 | 365969.96 | 0 | 365969.96 | DOP | 2001 | Sabana Larga WM | 1000 | Santo Domingo-EDEESTE | D-I1-20-0002-07-02 | ZALM | 5110 | Q | M | D-I1-20-0002-07-02
2021-06-08 | 2021-06-08 | N/A | 1001318 | Varilla Puesta Tierra de Cobre 1/2"x6' | 31 | 0 | 31 | UN |  | 393.0932 | 12185.89 | 0 | 12185.89 | DOP | 2001 | Sabana Larga WM | 1000 | Santo Domingo-EDEESTE | D-I1-20-0004-05-04 | ZALM | 5110 | Q | M | D-I1-20-0004-05-04
2018-04-24 | 2018-04-24 | N/A | 1001319 | Varilla Puesta Tierra de Cobre 5/8"x8' | 3867 | 0 | 3867 | UN |  | 0 | 0 | 0 | 0 | DOP | 2001 | Sabana Larga WM | 1000 | Santo Domingo-EDEESTE | D-I1-19-0006-03-01 | ZALM | 5110 | Q | M | D-I1-19-0006-03-01
2018-04-24 | 2018-04-24 | N/A | 1001319 | Varilla Puesta Tierra de Cobre 5/8"x8' | 6 | 0 | 6 | UN |  | 0 | 0 | 0 | 0 | DOP | 2001 | Sabana Larga WM | 1000 | Santo Domingo-EDEESTE | D-I1-19-0006-03-02 | ZALM | 5110 | Q | M | D-I1-19-0006-03-02
2018-04-24 | 2018-04-24 | N/A | 1001319 | Varilla Puesta Tierra de Cobre 5/8"x8' | 11379 | 0 | 11379 | UN |  | 612.14 | 6965541.06 | 0 | 6965541.06 | DOP | 2001 | Sabana Larga WM | 1000 | Santo Domingo-EDEESTE | D-I1-19-0006-03-03 | ZALM | 5110 | Q | M | D-I1-19-0006-03-03
2018-04-24 | 2018-04-24 | N/A | 1001319 | Varilla Puesta Tierra de Cobre 5/8"x8' | 230 | 0 | 230 | UN |  | 0 | 0 | 0 | 0 | DOP | 2001 | Sabana Larga WM | 1000 | Santo Domingo-EDEESTE | D-I1-20-0006-03-01 | ZALM | 5110 | Q | M | D-I1-20-0006-03-01
2018-04-24 | 2018-04-24 | N/A | 1001319 | Varilla Puesta Tierra de Cobre 5/8"x8' | 4869 | 0 | 4869 | UN |  | 610.4083 | 2972078.23 | 0 | 2972078.23 | DOP | 2101 | Principal WM | 2200 | La Romana |  | ZALM | 5110
2011-10-25 | 2011-10-25 | N/A | 1001320 | Varilla Puesta Tierra Galv 1/2"x 6' | 1526 | 0 | 1526 | UN |  | 257.8816 | 393527.26 | 0 | 393527.26 | DOP | 2001 | Sabana Larga WM | 1000 | Santo Domingo-EDEESTE |  | ZALM | 5110
2017-08-29 | 2017-08-29 | N/A | 1001324 | Alicate Boca Plana Aislada (1000V) | 23 | 0 | 23 | UN |  | 1630.5191 | 37501.94 | 0 | 37501.94 | DOP | 1008 | Seguridad Indust | 1000 | Santo Domingo-EDEESTE |  | ZALM | 7201
2018-04-06 | 2018-04-06 | N/A | 1001326 | Alicate Corte Diag Aisl 1000V MO-67103 | 116 | 0 | 116 | UN |  | 5267.0027 | 610972.31 | 0 | 610972.31 | DOP | 1008 | Seguridad Indust | 1000 | Santo Domingo-EDEESTE |  | ZALM | 7201
2011-11-16 | 2011-11-16 | N/A | 1001344 | Barrena 1/4" Cobalto Estándar P/ Metal | 284 | 0 | 284 | UN |  | 100.3 | 28485.2 | 0 | 28485.2 | DOP | 2001 | Sabana Larga WM | 1000 | Santo Domingo-EDEESTE |  | ZALM | 5501
2018-04-06 | 2018-04-06 | N/A | 1001366 | Bolsa P/ Herramientas | 15 | 0 | 15 | UN |  | 1484.84 | 22272.6 | 0 | 22272.6 | DOP | 1008 | Seguridad Indust | 1000 | Santo Domingo-EDEESTE |  | ZALM | 7201
2016-09-30 | 2016-09-30 | N/A | 1001374 | Bulto Porta Herramientas P/ Linieros | 4 | 0 | 4 | UN |  | 2673.955 | 10695.82 | 0 | 10695.82 | DOP | 1008 | Seguridad Indust | 1000 | Santo Domingo-EDEESTE |  | ZALM | 7201
2018-04-12 | 2018-04-12 | N/A | 1001378 | Cadena 1/2" de Diámetro | 15 | 0 | 15 | UN |  | 63.8 | 957 | 0 | 957 | DOP | 2001 | Sabana Larga WM | 1000 | Santo Domingo-EDEESTE |  | ZALM | 5501
2018-04-24 | 2018-04-24 | N/A | 1001393 | Chipero (Ignitores) | 36 | 0 | 36 | UN |  | 4.35 | 156.6 | 0 | 156.6 | DOP | 2101 | Principal WM | 2200 | La Romana |  | ZALM | 5501
2016-02-11 | 2016-02-11 | N/A | 1001411 | Cubeta de Lona 12"x48" | 2 | 0 | 2 | UN |  | 0 | 0 | 0 | 0 | DOP | 1008 | Seguridad Indust | 1000 | Santo Domingo-EDEESTE |  | ZALM | 5501
2016-01-15 | 2016-01-15 | N/A | 1001420 | Cuchilla Pela Cable | 20 | 0 | 20 | UN |  | 892.8665 | 17857.33 | 0 | 17857.33 | DOP | 1008 | Seguridad Indust | 1000 | Santo Domingo-EDEESTE |  | ZALM | 7201
2015-02-06 | 2015-02-06 | N/A | 1001422 | Dado para MD-6 #4/0 | 49 | 0 | 49 | UN |  | 10889.5108 | 533586.03 | 0 | 533586.03 | DOP | 2001 | Sabana Larga WM | 1000 | Santo Domingo-EDEESTE |  | ZALM | 5501
2021-11-30 | 2021-11-30 | N/A | 1001423 | Dados de Reemplazo P/ Prensa Roto-Seal | 1 | 0 | 1 | UN |  | 2966.59 | 2966.59 | 0 | 2966.59 | DOP | 2001 | Sabana Larga WM | 1000 | Santo Domingo-EDEESTE |  | ZALM | 5501
2015-07-03 | 2015-07-03 | N/A | 1001430 | Destornillador Estría 8" Aisl 1000V | 178 | 0 | 178 | UN |  | 829.7666 | 147698.46 | 0 | 147698.46 | DOP | 1008 | Seguridad Indust | 1000 | Santo Domingo-EDEESTE |  | ZALM | 7201
2015-09-30 | 2015-09-30 | N/A | 1001431 | Destornillador No.3 152mm Aisl 1000V Phi | 15 | 0 | 15 | UN |  | 378.16 | 5672.4 | 0 | 5672.4 | DOP | 1008 | Seguridad Indust | 1000 | Santo Domingo-EDEESTE |  | ZALM | 7201
2021-07-16 | 2021-07-16 | N/A | 1001443 | Escalera T/ Extensión Fibra Vidrio 16' | 48 | 0 | 48 | UN |  | 12367.6721 | 593648.26 | 0 | 593648.26 | DOP | 1008 | Seguridad Indust | 1000 | Santo Domingo-EDEESTE |  | ZALM | 7201
2021-07-02 | 2021-07-02 | N/A | 1001445 | Escalera T/ Extensión Fibra Vidrio 32' | 39 | 0 | 39 | UN |  | 21590.1138 | 842014.44 | 0 | 842014.44 | DOP | 1008 | Seguridad Indust | 1000 | Santo Domingo-EDEESTE |  | ZALM | 7201
2018-04-24 | 2018-04-24 | N/A | 1001458 | Grillete Acero Galv 1/2" | 1113 | 0 | 1113 | UN |  | 213.44 | 237558.72 | 0 | 237558.72 | DOP | 2101 | Principal WM | 2200 | La Romana |  | ZALM | 5501
2021-07-02 | 2021-07-02 | N/A | 1001459 | Hacha | 7 | 0 | 7 | UN |  | 261 | 1827 | 0 | 1827 | DOP | 1008 | Seguridad Indust | 1000 | Santo Domingo-EDEESTE |  | ZALM | 7201
2021-11-30 | 2021-11-30 | N/A | 1001462 | Herramientas AMPACT con Cabezal Pequeño | 1 | 0 | 1 | UN |  | 0 | 0 | 0 | 0 | DOP | 2001 | Sabana Larga WM | 1000 | Santo Domingo-EDEESTE |  | ZALM | 5501
2018-04-26 | 2018-04-26 | N/A | 1001465 | Hojas de Seguetas | 252 | 0 | 252 | UN |  | 64.1767 | 16172.54 | 0 | 16172.54 | DOP | 1008 | Seguridad Indust | 1000 | Santo Domingo-EDEESTE |  | ZALM | 5501
2019-07-02 | 2019-07-02 | N/A | 1001506 | Llave Ajustable 10" Aisl 1000V | 110 | 0 | 110 | UN |  | 4017.428 | 441917.08 | 0 | 441917.08 | DOP | 1008 | Seguridad Indust | 1000 | Santo Domingo-EDEESTE |  | ZALM | 7201
11.06.2018 | 11.06.2018 | N/A | 1001523 | Llave P/ Liniero 330mm Españ Aisl 1000V | 12 | 0 | 12 | UN |  | 6136 | 73632 | 0 | 73632 | DOP | 1008 | Seguridad Indust | 1000 | Santo Domingo-EDEESTE |  | ZALM | 5501
2018-04-24 | 2018-04-24 | N/A | 1001531 | Llave para Tornillo Mac Gard | 144 | 0 | 144 | UN |  | 282.06 | 40616.64 | 0 | 40616.64 | DOP | 2101 | Principal WM | 2200 | La Romana |  | ZALM | 5501
2013-09-13 | 2013-09-13 | N/A | 1001537 | Llave Térmica P/ Base Medidor Botton | 32 | 0 | 32 | UN |  | 173.34 | 5546.88 | 0 | 5546.88 | DOP | 2001 | Sabana Larga WM | 1000 | Santo Domingo-EDEESTE |  | ZALM | 5501
2021-07-02 | 2021-07-02 | N/A | 1001544 | Machete | 102 | 0 | 102 | UN |  | 269.2573 | 27464.24 | 0 | 27464.24 | DOP | 1008 | Seguridad Indust | 1000 | Santo Domingo-EDEESTE |  | ZALM | 7201
2018-04-06 | 2018-04-06 | N/A | 1001546 | Malacate de Cadena 1.5 Ton | 76 | 0 | 76 | UN |  | 18073.7616 | 1373605.88 | 0 | 1373605.88 | DOP | 1008 | Seguridad Indust | 1000 | Santo Domingo-EDEESTE |  | ZALM | 5501
2013-04-09 | 2013-04-09 | N/A | 1001563 | Moldaza P/ Cable 4/0 a 477 8000 Lib | 43 | 0 | 43 | UN |  | 4367.15 | 187787.45 | 0 | 187787.45 | DOP | 1008 | Seguridad Indust | 1000 | Santo Domingo-EDEESTE |  | ZALM | 5501
2011-11-17 | 2011-11-17 | N/A | 1001571 | Nivel Aluminio Estándar 36" | 1 | 0 | 1 | UN |  | 209.97 | 209.97 | 0 | 209.97 | DOP | 1008 | Seguridad Indust | 1000 | Santo Domingo-EDEESTE |  | ZALM | 5501
2021-07-02 | 2021-07-02 | N/A | 1001573 | Pala Cuadrada de Cabo Largo | 8 | 0 | 8 | UN |  | 232 | 1856 | 0 | 1856 | DOP | 1008 | Seguridad Indust | 1000 | Santo Domingo-EDEESTE |  | ZALM | 7201
2018-04-06 | 2018-04-06 | N/A | 1001592 | Pinza P/ Sujetar Molde Clamp Holder | 19 | 0 | 19 | UN |  | 888.84 | 16887.96 | 0 | 16887.96 | DOP | 2101 | Principal WM | 2200 | La Romana |  | ZALM | 5501
2021-03-03 | 2021-03-03 | N/A | 1001598 | Rana 3/0 | 30 | 0 | 30 | UN |  | 11449.658 | 343489.74 | 0 | 343489.74 | DOP | 1008 | Seguridad Indust | 1000 | Santo Domingo-EDEESTE |  | ZALM | 7201
2021-03-03 | 2021-03-03 | N/A | 1001599 | Rana 4/0 | 28 | 0 | 28 | UN |  | 16152.5596 | 452271.67 | 0 | 452271.67 | DOP | 1008 | Seguridad Indust | 1000 | Santo Domingo-EDEESTE |  | ZALM | 7201
2021-04-09 | 2021-04-09 | N/A | 1001600 | Rana 477 | 12 | 0 | 12 | UN |  | 18762 | 225144 | 0 | 225144 | DOP | 1008 | Seguridad Indust | 1000 | Santo Domingo-EDEESTE |  | ZALM | 7201
2021-07-02 | 2021-07-02 | N/A | 1001634 | Vara Telescópica 35' | 55 | 0 | 55 | UN |  | 45946.3349 | 2527048.42 | 0 | 2527048.42 | DOP | 1008 | Seguridad Indust | 1000 | Santo Domingo-EDEESTE |  | ZALM | 7201
2021-07-02 | 2021-07-02 | N/A | 1001651 | Detector Voltaje Unipolar P/ AT 69-138kV | 7 | 0 | 7 | UN |  | 27027.11 | 189189.77 | 0 | 189189.77 | DOP | 1008 | Seguridad Indust | 1000 | Santo Domingo-EDEESTE |  | ZALM | 7201
2012-04-03 | 2012-04-03 | N/A | 1001653 | Detector Voltaje Unipolar P/ MT 2-6kV | 7 | 0 | 7 | UN |  | 28328.7443 | 198301.21 | 0 | 198301.21 | DOP | 1008 | Seguridad Indust | 1000 | Santo Domingo-EDEESTE |  | ZALM | 7201
2014-12-31 | 2014-12-31 | N/A | 1001654 | Detector Voltaje Unipolar P/ MT 35-69kV | 47 | 0 | 47 | UN |  | 10229.6262 | 480792.43 | 0 | 480792.43 | DOP | 1008 | Seguridad Indust | 1000 | Santo Domingo-EDEESTE |  | ZALM | 7201
2015-09-09 | 2015-09-09 | N/A | 1001664 | Localizador Fallas Cables Subterr C/ Bat | 1 | 0 | 1 | UN |  | 90622.58 | 90622.58 | 0 | 90622.58 | DOP | 1008 | Seguridad Indust | 1000 | Santo Domingo-EDEESTE |  | ZALM | 6023
2020-05-07 | 2020-05-07 | N/A | 1001681 | Multi-Tester Digital Fluke Serie 83 III | 18 | 0 | 18 | UN |  | 20690.5811 | 372430.46 | 0 | 372430.46 | DOP | 1008 | Seguridad Indust | 1000 | Santo Domingo-EDEESTE |  | ZALM | 6023
2018-04-26 | 2018-04-26 | N/A | 1001682 | Odometro | 18 | 0 | 18 | UN |  | 4356.665 | 78419.97 | 0 | 78419.97 | DOP | 2001 | Sabana Larga WM | 1000 | Santo Domingo-EDEESTE |  | ZALM | 6023
2018-04-12 | 2018-04-12 | N/A | 1001703 | Test Switch | 6 | 0 | 6 | UN |  | 6558 | 39348 | 0 | 39348 | DOP | 2101 | Principal WM | 2200 | La Romana |  | ZALM | 6023
2014-07-28 | 2014-07-28 | N/A | 1001707 | Adapt Al-Cu Cond 477Al-ACSR Filam 4/0 Cu | 11 | 0 | 11 | UN |  | 661.2 | 7273.2 | 0 | 7273.2 | DOP | 2001 | Sabana Larga WM | 1000 | Santo Domingo-EDEESTE |  | ZALM | 6003
2012-05-17 | 2012-05-17 | N/A | 1001711 | Adaptador Liquid Tight 1" Macho | 12690 | 0 | 12690 | UN |  | 62.36 | 791347.88 | 0 | 791347.88 | DOP | 2001 | Sabana Larga WM | 1000 | Santo Domingo-EDEESTE |  | ZALM | 6003
2012-05-17 | 2012-05-17 | N/A | 1001711 | Adaptador Liquid Tight 1" Macho | 213 | 0 | 213 | UN |  | 0 | 0 | 0 | 0 | DOP | 2001 | Sabana Larga WM | 1000 | Santo Domingo-EDEESTE | D-I1-19-0006-03-01 | ZALM | 6003 | Q | M | D-I1-19-0006-03-01
2012-05-17 | 2012-05-17 | N/A | 1001711 | Adaptador Liquid Tight 1" Macho | 1501 | 0 | 1501 | UN |  | 0 | 0 | 0 | 0 | DOP | 2001 | Sabana Larga WM | 1000 | Santo Domingo-EDEESTE | D-I1-19-0006-03-02 | ZALM | 6003 | Q | M | D-I1-19-0006-03-02
2012-05-17 | 2012-05-17 | N/A | 1001711 | Adaptador Liquid Tight 1" Macho | 524 | 0 | 524 | UN |  | 62.36 | 32676.64 | 0 | 32676.64 | DOP | 2001 | Sabana Larga WM | 1000 | Santo Domingo-EDEESTE | D-I1-19-0006-03-03 | ZALM | 6003 | Q | M | D-I1-19-0006-03-03
2012-05-17 | 2012-05-17 | N/A | 1001711 | Adaptador Liquid Tight 1" Macho | 50 | 0 | 50 | UN |  | 65.0062 | 3250.31 | 0 | 3250.31 | DOP | 2101 | Principal WM | 2200 | La Romana |  | ZALM | 6003
2019-09-17 | 2019-09-17 | N/A | 1001717 | Aluminum Compr Term VAUL500-12BN Bim | 44 | 0 | 44 | UN |  | 384.7509 | 16929.04 | 0 | 16929.04 | DOP | 2001 | Sabana Larga WM | 1000 | Santo Domingo-EDEESTE |  | ZALM | 6003
2021-04-14 | 2021-04-14 | N/A | 1001722 | Baquelita P/ Base de Medidor 7 Clips | 397 | 0 | 397 | UN |  | 1020.7 | 405217.9 | 0 | 405217.9 | DOP | 2001 | Sabana Larga WM | 1000 | Santo Domingo-EDEESTE | P-I1-20-0002-05-03 | ZALM | 6003 | Q | M | P-I1-20-0002-05-03
2021-04-14 | 2021-04-14 | N/A | 1001722 | Baquelita P/ Base de Medidor 7 Clips | 14 | 0 | 14 | UN |  | 1020.7 | 14289.8 | 0 | 14289.8 | DOP | 2001 | Sabana Larga WM | 1000 | Santo Domingo-EDEESTE | P-I1-20-0004-06-03 | ZALM | 6003 | Q | M | P-I1-20-0004-06-03
2018-04-03 | 2018-04-03 | N/A | 1001730 | Cartucho Amarillo P/ Ampact 465.4 MCM | 5247 | 0 | 5247 | UN |  | 61.2801 | 321536.77 | 0 | 321536.77 | DOP | 2101 | Principal WM | 2200 | La Romana |  | ZALM | 6003
2014-02-07 | 2014-02-07 | N/A | 1001731 | Cartucho Azul P/ Ampact Menor 465.4 MCM | 5564 | 0 | 5564 | UN |  | 50.9319 | 283384.85 | 0 | 283384.85 | DOP | 2101 | Principal WM | 2200 | La Romana |  | ZALM | 6003
2018-04-06 | 2018-04-06 | N/A | 1001732 | Cartucho Rojo P/ Ampact Menor 2/0 MCM | 1867 | 0 | 1867 | UN |  | 58.1841 | 108629.72 | 0 | 108629.72 | DOP | 2101 | Principal WM | 2200 | La Romana |  | ZALM | 6003
2012-11-21 | 2012-11-21 | N/A | 1001733 | Condulet Galv de 4" | 106 | 0 | 106 | UN |  | 3712.9702 | 393574.84 | 0 | 393574.84 | DOP | 2001 | Sabana Larga WM | 1000 | Santo Domingo-EDEESTE |  | ZALM | 6003
2018-04-06 | 2018-04-06 | N/A | 1001744 | Conect Comp P/ Cond 2/0-1/0 AWG Al-Cu | 6792 | 0 | 6792 | UN |  | 11.2667 | 76523.27 | 0 | 76523.27 | DOP | 2101 | Principal WM | 2200 | La Romana |  | ZALM | 6003
2018-04-26 | 2018-04-26 | N/A | 1001746 | Conect Comp P/ Cond 2-6 a 2-6 AWG 46 Cu | 285 | 0 | 285 | UN |  | 35.96 | 10248.6 | 0 | 10248.6 | DOP | 2101 | Principal WM | 2200 | La Romana |  | ZALM | 6003
2012-11-06 | 2012-11-06 | N/A | 1001748 | Conect Comp P/ Cond 4/0-3/0a1-6AWG Al-Cu | 4 | 0 | 4 | UN |  | 8.92 | 35.68 | 0 | 35.68 | DOP | 2101 | Principal WM | 2200 | La Romana |  | ZALM | 6003
2017-12-14 | 2017-12-14 | N/A | 1001753 | Conect Cu P/ Varilla Tierra 5/8"-1/2" | 44727 | 0 | 44727 | UN |  | 65.5403 | 2931420.5 | 0 | 2931420.5 | DOP | 2001 | Sabana Larga WM | 1000 | Santo Domingo-EDEESTE |  | ZALM | 6003
2017-12-14 | 2017-12-14 | N/A | 1001753 | Conect Cu P/ Varilla Tierra 5/8"-1/2" | 6850 | 0 | 6850 | UN |  | 65.6868 | 449954.53 | 0 | 449954.53 | DOP | 2101 | Principal WM | 2200 | La Romana |  | ZALM | 6003
2018-06-27 | 2018-06-27 | N/A | 1001754 | Conect Cu P/ Varilla Tierra 5/8"-3/4" | 2219 | 0 | 2219 | UN |  | 64.96 | 144146.24 | 0 | 144146.24 | DOP | 2001 | Sabana Larga WM | 1000 | Santo Domingo-EDEESTE |  | ZALM | 6003
2018-06-27 | 2018-06-27 | N/A | 1001754 | Conect Cu P/ Varilla Tierra 5/8"-3/4" | 7507 | 0 | 7507 | UN |  | 69.98 | 525339.86 | 0 | 525339.86 | DOP | 2001 | Sabana Larga WM | 1000 | Santo Domingo-EDEESTE | D-I1-19-0006-03-03 | ZALM | 6003 | Q | M | D-I1-19-0006-03-03
2018-06-27 | 2018-06-27 | N/A | 1001754 | Conect Cu P/ Varilla Tierra 5/8"-3/4" | 800 | 0 | 800 | UN |  | 47.2 | 37760 | 0 | 37760 | DOP | 2001 | Sabana Larga WM | 1000 | Santo Domingo-EDEESTE | D-I1-20-0002-07-02 | ZALM | 6003 | Q | M | D-I1-20-0002-07-02
2018-06-27 | 2018-06-27 | N/A | 1001754 | Conect Cu P/ Varilla Tierra 5/8"-3/4" | 54 | 0 | 54 | UN |  | 69.983 | 3779.08 | 0 | 3779.08 | DOP | 2101 | Principal WM | 2200 | La Romana |  | ZALM | 6003
2018-04-27 | 2018-04-27 | N/A | 1001755 | Conect Cuña C/ Estr 4/0-2/0 Estr 2/0 | 8 | 0 | 8 | UN |  | 224.2 | 1793.6 | 0 | 1793.6 | DOP | 2001 | Sabana Larga WM | 1000 | Santo Domingo-EDEESTE |  | ZALM | 6003
2018-04-27 | 2018-04-27 | N/A | 1001755 | Conect Cuña C/ Estr 4/0-2/0 Estr 2/0 | 20 | 0 | 20 | UN |  | 0 | 0 | 0 | 0 | DOP | 2001 | Sabana Larga WM | 1000 | Santo Domingo-EDEESTE | D-I1-19-0006-03-02 | ZALM | 6003 | Q | M | D-I1-19-0006-03-02
2018-04-27 | 2018-04-27 | N/A | 1001755 | Conect Cuña C/ Estr 4/0-2/0 Estr 2/0 | 487 | 0 | 487 | UN |  | 206.5 | 100565.5 | 0 | 100565.5 | DOP | 2001 | Sabana Larga WM | 1000 | Santo Domingo-EDEESTE | D-I1-20-0003-06-02 | ZALM | 6003 | Q | M | D-I1-20-0003-06-02
2018-04-27 | 2018-04-27 | N/A | 1001755 | Conect Cuña C/ Estr 4/0-2/0 Estr 2/0 | 583 | 0 | 583 | UN |  | 206.5 | 120389.5 | 0 | 120389.5 | DOP | 2001 | Sabana Larga WM | 1000 | Santo Domingo-EDEESTE | D-I1-20-0002-07-02 | ZALM | 6003 | Q | M | D-I1-20-0002-07-02
2018-04-27 | 2018-04-27 | N/A | 1001755 | Conect Cuña C/ Estr 4/0-2/0 Estr 2/0 | 1 | 0 | 1 | UN |  | 224.2 | 224.2 | 0 | 224.2 | DOP | 2101 | Principal WM | 2200 | La Romana |  | ZALM | 6003
2018-12-07 | 2018-12-07 | N/A | 1001756 | Conect Cuña C/Estr 477 o Cair Estr 2/0 | 10 | 0 | 10 | UN |  | 0 | 0 | 0 | 0 | DOP | 2001 | Sabana Larga WM | 1000 | Santo Domingo-EDEESTE | D-I1-19-0006-03-01 | ZALM | 6003 | Q | M | D-I1-19-0006-03-01
2018-12-07 | 2018-12-07 | N/A | 1001756 | Conect Cuña C/Estr 477 o Cair Estr 2/0 | 27 | 0 | 27 | UN |  | 1078.06 | 29107.62 | 0 | 29107.62 | DOP | 2001 | Sabana Larga WM | 1000 | Santo Domingo-EDEESTE | D-I1-19-0006-03-03 | ZALM | 6003 | Q | M | D-I1-19-0006-03-03
2018-12-07 | 2018-12-07 | N/A | 1001756 | Conect Cuña C/Estr 477 o Cair Estr 2/0 | 200 | 0 | 200 | UN |  | 542.8 | 108560 | 0 | 108560 | DOP | 2001 | Sabana Larga WM | 1000 | Santo Domingo-EDEESTE | D-I1-20-0003-06-02 | ZALM | 6003 | Q | M | D-I1-20-0003-06-02
2018-12-07 | 2018-12-07 | N/A | 1001756 | Conect Cuña C/Estr 477 o Cair Estr 2/0 | 300 | 0 | 300 | UN |  | 542.8 | 162840 | 0 | 162840 | DOP | 2001 | Sabana Larga WM | 1000 | Santo Domingo-EDEESTE | D-I1-20-0002-07-02 | ZALM | 6003 | Q | M | D-I1-20-0002-07-02
2018-12-07 | 2018-12-07 | N/A | 1001756 | Conect Cuña C/Estr 477 o Cair Estr 2/0 | 30 | 0 | 30 | UN |  | 957.5967 | 28727.9 | 0 | 28727.9 | DOP | 2101 | Principal WM | 2200 | La Romana |  | ZALM | 6003
2021-07-03 | 2021-07-03 | N/A | 1001757 | Conect Cuña P/ Cond 4/0 Deriv 4/0-3/0 | 210 | 0 | 210 | UN |  | 88.5 | 18585 | 0 | 18585 | DOP | 2001 | Sabana Larga WM | 1000 | Santo Domingo-EDEESTE | D-I1-19-0006-03-03 | ZALM | 6003 | Q | M | D-I1-19-0006-03-03
2021-07-03 | 2021-07-03 | N/A | 1001757 | Conect Cuña P/ Cond 4/0 Deriv 4/0-3/0 | 18 | 0 | 18 | UN |  | 88.5 | 1593 | 0 | 1593 | DOP | 2001 | Sabana Larga WM | 1000 | Santo Domingo-EDEESTE | D-I1-20-0003-06-02 | ZALM | 6003 | Q | M | D-I1-20-0003-06-02
2021-07-03 | 2021-07-03 | N/A | 1001757 | Conect Cuña P/ Cond 4/0 Deriv 4/0-3/0 | 902 | 0 | 902 | UN |  | 88.5 | 79827 | 0 | 79827 | DOP | 2001 | Sabana Larga WM | 1000 | Santo Domingo-EDEESTE | D-I1-20-0002-07-02 | ZALM | 6003 | Q | M | D-I1-20-0002-07-02
2021-07-03 | 2021-07-03 | N/A | 1001757 | Conect Cuña P/ Cond 4/0 Deriv 4/0-3/0 | 350 | 0 | 350 | UN |  | 88.5 | 30975 | 0 | 30975 | DOP | 2101 | Principal WM | 2200 | La Romana | D-I1-20-0003-06-02 | ZALM | 6003 | Q | M | D-I1-20-0003-06-02
2021-07-08 | 2021-07-08 | N/A | 1001759 | Conect Cuña P/ Cond 4/0-1/0 Der2/0-2/0 | 142 | 0 | 142 | UN |  | 76.7 | 10891.4 | 0 | 10891.4 | DOP | 2001 | Sabana Larga WM | 1000 | Santo Domingo-EDEESTE | D-I1-19-0006-03-03 | ZALM | 6003 | Q | M | D-I1-19-0006-03-03
2021-07-08 | 2021-07-08 | N/A | 1001759 | Conect Cuña P/ Cond 4/0-1/0 Der2/0-2/0 | 78 | 0 | 78 | UN |  | 80.24 | 6258.72 | 0 | 6258.72 | DOP | 2001 | Sabana Larga WM | 1000 | Santo Domingo-EDEESTE | D-I1-20-0003-06-02 | ZALM | 6003 | Q | M | D-I1-20-0003-06-02
2021-07-08 | 2021-07-08 | N/A | 1001759 | Conect Cuña P/ Cond 4/0-1/0 Der2/0-2/0 | 1443 | 0 | 1443 | UN |  | 80.24 | 115786.32 | 0 | 115786.32 | DOP | 2001 | Sabana Larga WM | 1000 | Santo Domingo-EDEESTE | D-I1-20-0002-07-02 | ZALM | 6003 | Q | M | D-I1-20-0002-07-02
2021-07-08 | 2021-07-08 | N/A | 1001759 | Conect Cuña P/ Cond 4/0-1/0 Der2/0-2/0 | 400 | 0 | 400 | UN |  | 80.24 | 32096 | 0 | 32096 | DOP | 2101 | Principal WM | 2200 | La Romana | D-I1-20-0002-07-02 | ZALM | 6003 | Q | M | D-I1-20-0002-07-02
2021-07-03 | 2021-07-03 | N/A | 1001762 | Conect Cuña P/ Cond 477 Cair Der 477 | 1 | 0 | 1 | UN |  | 313.41 | 313.41 | 0 | 313.41 | DOP | 2101 | Principal WM | 2200 | La Romana |  | ZALM | 6003
2021-07-03 | 2021-07-03 | N/A | 1001762 | Conect Cuña P/ Cond 477 Cair Der 477 | 325 | 0 | 325 | UN |  | 271.4 | 88205 | 0 | 88205 | DOP | 2101 | Principal WM | 2200 | La Romana | D-I1-20-0002-07-02 | ZALM | 6003 | Q | M | D-I1-20-0002-07-02
2021-07-08 | 2021-07-08 | N/A | 1001763 | Conect Cuña P/ Cond 477 Cairo 4/0-3/0 | 846 | 0 | 846 | UN |  | 621.9219 | 526145.95 | 0 | 526145.95 | DOP | 2001 | Sabana Larga WM | 1000 | Santo Domingo-EDEESTE |  | ZALM | 6003
2021-07-08 | 2021-07-08 | N/A | 1001763 | Conect Cuña P/ Cond 477 Cairo 4/0-3/0 | 27 | 0 | 27 | UN |  | 621.92 | 16791.84 | 0 | 16791.84 | DOP | 2001 | Sabana Larga WM | 1000 | Santo Domingo-EDEESTE | D-I1-19-0006-03-03 | ZALM | 6003 | Q | M | D-I1-19-0006-03-03
2021-07-08 | 2021-07-08 | N/A | 1001763 | Conect Cuña P/ Cond 477 Cairo 4/0-3/0 | 3150 | 0 | 3150 | UN |  | 622.0762 | 1959539.92 | 0 | 1959539.92 | DOP | 2101 | Principal WM | 2200 | La Romana |  | ZALM | 6003
2015-03-24 | 2015-03-24 | N/A | 1001764 | Conect Cuña P/ Cond 477 MCM #2 AWG | 112 | 0 | 112 | UN |  | 27.3872 | 3067.37 | 0 | 3067.37 | DOP | 2001 | Sabana Larga WM | 1000 | Santo Domingo-EDEESTE |  | ZALM | 6003
2015-10-15 | 2015-10-15 | N/A | 1001765 | Conect Cuña P/ Puesta Tierra 5/8"-3/4" | 40255 | 0 | 40255 | UN |  | 1.6816 | 67691.49 | 0 | 67691.49 | DOP | 2001 | Sabana Larga WM | 1000 | Santo Domingo-EDEESTE |  | ZALM | 6003
2015-10-15 | 2015-10-15 | N/A | 1001765 | Conect Cuña P/ Puesta Tierra 5/8"-3/4" | 263 | 0 | 263 | UN |  | 0 | 0 | 0 | 0 | DOP | 2001 | Sabana Larga WM | 1000 | Santo Domingo-EDEESTE | D-I1-19-0006-03-01 | ZALM | 6003 | Q | M | D-I1-19-0006-03-01
2015-10-15 | 2015-10-15 | N/A | 1001765 | Conect Cuña P/ Puesta Tierra 5/8"-3/4" | 88 | 0 | 88 | UN |  | 0 | 0 | 0 | 0 | DOP | 2001 | Sabana Larga WM | 1000 | Santo Domingo-EDEESTE | D-I1-19-0006-03-02 | ZALM | 6003 | Q | M | D-I1-19-0006-03-02
2015-10-15 | 2015-10-15 | N/A | 1001765 | Conect Cuña P/ Puesta Tierra 5/8"-3/4" | 850 | 0 | 850 | UN |  | 1.68 | 1428 | 0 | 1428 | DOP | 2001 | Sabana Larga WM | 1000 | Santo Domingo-EDEESTE | D-I1-19-0006-03-03 | ZALM | 6003 | Q | M | D-I1-19-0006-03-03
2015-10-16 | 2015-10-16 | N/A | 1001767 | Conect Dent 25/150-25/150mm² 3-300 AWG | 14200 | 0 | 14200 | UN |  | 476.92 | 6772264 | 0 | 6772264 | DOP | 2001 | Sabana Larga WM | 1000 | Santo Domingo-EDEESTE |  | ZALM | 6003
2021-07-02 | 2021-07-02 | N/A | 1001768 | Conect Dent Doble P/Cond 50/150-50/150mm | 28 | 0 | 28 | UN |  | 177 | 4956 | 0 | 4956 | DOP | 2001 | Sabana Larga WM | 1000 | Santo Domingo-EDEESTE | D-I1-19-0006-03-03 | ZALM | 6003 | Q | M | D-I1-19-0006-03-03
2021-02-25 | 2021-02-25 | N/A | 1001769 | Conect Elbow T/ Codo P/Cable 4/0 15kV | 1947 | 0 | 1947 | UN |  | 1698.1262 | 3306251.71 | 0 | 3306251.71 | DOP | 2001 | Sabana Larga WM | 1000 | Santo Domingo-EDEESTE | D-I1-20-0002-07-02 | ZALM | 6003 | Q | M | D-I1-20-0002-07-02
2016-02-29 | 2016-02-29 | N/A | 1001771 | Conect Mec Paral C/Estr Bim P/ 2/0 #2 | 2440 | 0 | 2440 | UN |  | 333.7438 | 814334.97 | 0 | 814334.97 | DOP | 2001 | Sabana Larga WM | 1000 | Santo Domingo-EDEESTE |  | ZALM | 6003
2016-12-23 | 2016-12-23 | N/A | 1001772 | Conect Mec Paral C/Estr Bim P/ 4/0-2/0 | 1741 | 0 | 1741 | UN |  | 670.2758 | 1166950.19 | 0 | 1166950.19 | DOP | 2101 | Principal WM | 2200 | La Romana |  | ZALM | 6003
2016-12-23 | 2016-12-23 | N/A | 1001778 | Conect Perno Part P/ Cabl No.2 al 2/0 Cu | 403 | 0 | 403 | UN |  | 201.1081 | 81046.57 | 0 | 81046.57 | DOP | 2001 | Sabana Larga WM | 1000 | Santo Domingo-EDEESTE |  | ZALM | 6003
2016-12-24 | 2016-12-24 | N/A | 1001781 | Conect Perno Part P/ Cable No.8 al 2 | 100 | 0 | 100 | UN |  | 59 | 5900 | 0 | 5900 | DOP | 2001 | Sabana Larga WM | 1000 | Santo Domingo-EDEESTE | D-I1-20-0003-06-02 | ZALM | 6003 | Q | M | D-I1-20-0003-06-02
2016-12-25 | 2016-12-25 | N/A | 1001786 | Conect Prueb Agua Cabl SEU 2 No.8 | 2079 | 0 | 2079 | UN |  | 0 | 0 | 0 | 0 | DOP | 2001 | Sabana Larga WM | 1000 | Santo Domingo-EDEESTE | D-I1-20-0006-03-01 | ZALM | 6003 | Q | M | D-I1-20-0006-03-01
2012-12-17 | 2012-12-17 | N/A | 1001787 | Conect Prueb Agua Cabl SEU 3 No.6 | 21135 | 0 | 21135 | UN |  | 28.7692 | 608037.83 | 0 | 608037.83 | DOP | 2001 | Sabana Larga WM | 1000 | Santo Domingo-EDEESTE |  | ZALM | 6003
2012-12-17 | 2012-12-17 | N/A | 1001787 | Conect Prueb Agua Cabl SEU 3 No.6 | 15268 | 0 | 15268 | UN |  | 15.93 | 243219.24 | 0 | 243219.24 | DOP | 2001 | Sabana Larga WM | 1000 | Santo Domingo-EDEESTE | P-I1-20-0001-05-01 | ZALM | 6003 | Q | M | P-I1-20-0001-05-01
2012-12-17 | 2012-12-17 | N/A | 1001787 | Conect Prueb Agua Cabl SEU 3 No.6 | 16179 | 0 | 16179 | UN |  | 28.7692 | 465457.49 | 0 | 465457.49 | DOP | 2101 | Principal WM | 2200 | La Romana |  | ZALM | 6003
2021-07-02 | 2021-07-02 | N/A | 1001789 | Conect Simp Dent P/ Cabl Desn 1/0-300AWG | 3 | 0 | 3 | UN |  | 289.29 | 867.87 | 0 | 867.87 | DOP | 2001 | Sabana Larga WM | 1000 | Santo Domingo-EDEESTE | D-I1-19-0006-03-02 | ZALM | 6003 | Q | M | D-I1-19-0006-03-02
2021-07-02 | 2021-07-02 | N/A | 1001789 | Conect Simp Dent P/ Cabl Desn 1/0-300AWG | 803 | 0 | 803 | UN |  | 289.29 | 232299.87 | 0 | 232299.87 | DOP | 2001 | Sabana Larga WM | 1000 | Santo Domingo-EDEESTE | D-I1-19-0006-03-03 | ZALM | 6003 | Q | M | D-I1-19-0006-03-03
2021-02-25 | 2021-02-25 | N/A | 1001795 | Conector Acodado P/ Cable URD #2/0 | 90 | 0 | 90 | UN |  | 1698.1262 | 152831.36 | 0 | 152831.36 | DOP | 2001 | Sabana Larga WM | 1000 | Santo Domingo-EDEESTE | D-I1-20-0002-07-02 | ZALM | 6003 | Q | M | D-I1-20-0002-07-02
2021-02-25 | 2021-02-25 | N/A | 1001795 | Conector Acodado P/ Cable URD #2/0 | 100 | 0 | 100 | UN |  | 1698.1262 | 169812.62 | 0 | 169812.62 | DOP | 2101 | Principal WM | 2200 | La Romana | D-I1-20-0002-07-02 | ZALM | 6003 | Q | M | D-I1-20-0002-07-02
2015-10-15 | 2015-10-15 | N/A | 1001806 | Conector Comp Cu 6-4 StrYc4c8 | 2477 | 0 | 2477 | UN |  | 6.46 | 16001.42 | 0 | 16001.42 | DOP | 2001 | Sabana Larga WM | 1000 | Santo Domingo-EDEESTE |  | ZALM | 6003
2018-04-23 | 2018-04-23 | N/A | 1001817 | Conector Curvo Liquid Tight 1" | 1948 | 0 | 1948 | UN |  | 70.2207 | 136789.88 | 0 | 136789.88 | DOP | 2001 | Sabana Larga WM | 1000 | Santo Domingo-EDEESTE |  | ZALM | 6003
2018-04-23 | 2018-04-23 | N/A | 1001817 | Conector Curvo Liquid Tight 1" | 504 | 0 | 504 | UN |  | 70.2207 | 35391.22 | 0 | 35391.22 | DOP | 2101 | Principal WM | 2200 | La Romana |  | ZALM | 6003
2015-09-14 | 2015-09-14 | N/A | 1001818 | Conector Curvo Liquid Tight 2" | 1572 | 0 | 1572 | UN |  | 280.2175 | 440501.95 | 0 | 440501.95 | DOP | 2001 | Sabana Larga WM | 1000 | Santo Domingo-EDEESTE |  | ZALM | 6003
2015-09-14 | 2015-09-14 | N/A | 1001818 | Conector Curvo Liquid Tight 2" | 45 | 0 | 45 | UN |  | 0 | 0 | 0 | 0 | DOP | 2001 | Sabana Larga WM | 1000 | Santo Domingo-EDEESTE | D-I1-19-0006-03-01 | ZALM | 6003 | Q | M | D-I1-19-0006-03-01
2015-09-14 | 2015-09-14 | N/A | 1001818 | Conector Curvo Liquid Tight 2" | 166 | 0 | 166 | UN |  | 0 | 0 | 0 | 0 | DOP | 2001 | Sabana Larga WM | 1000 | Santo Domingo-EDEESTE | D-I1-19-0006-03-02 | ZALM | 6003 | Q | M | D-I1-19-0006-03-02
2015-09-14 | 2015-09-14 | N/A | 1001818 | Conector Curvo Liquid Tight 2" | 282 | 0 | 282 | UN |  | 280.22 | 79022.04 | 0 | 79022.04 | DOP | 2001 | Sabana Larga WM | 1000 | Santo Domingo-EDEESTE | D-I1-19-0006-03-03 | ZALM | 6003 | Q | M | D-I1-19-0006-03-03
2015-09-14 | 2015-09-14 | N/A | 1001818 | Conector Curvo Liquid Tight 2" | 1384 | 0 | 1384 | UN |  | 0 | 0 | 0 | 0 | DOP | 2101 | Principal WM | 2200 | La Romana |  | ZALM | 6003
2015-10-15 | 2015-10-15 | N/A | 1001831 | Conector Galv P/Varilla Tierra 1/2"-5/8" | 2039 | 0 | 2039 | UN |  | 64.96 | 132453.44 | 0 | 132453.44 | DOP | 2101 | Principal WM | 2200 | La Romana |  | ZALM | 6003
2015-10-15 | 2015-10-15 | N/A | 1001832 | Conector Galv P/Varilla Tierra 5/8"-3/4" | 2941 | 0 | 2941 | UN |  | 87 | 255867 | 0 | 255867 | DOP | 2001 | Sabana Larga WM | 1000 | Santo Domingo-EDEESTE |  | ZALM | 6003
2018-04-25 | 2018-04-25 | N/A | 1001834 | Conector Mec 1/0-14 MCM Cu-Al T/ Sillita | 23820 | 0 | 23820 | UN |  | 1 | 23820 | 0 | 23820 | DOP | 2101 | Principal WM | 2200 | La Romana |  | ZALM | 6003
2016-06-14 | 2016-06-14 | N/A | 1001837 | Conector Mec 500 MCM Cu-Al T/ Sillita | 1 | 0 | 1 | UN |  | 0 | 0 | 0 | 0 | DOP | 2001 | Sabana Larga WM | 1000 | Santo Domingo-EDEESTE |  | ZALM | 6003
2018-04-06 | 2018-04-06 | N/A | 1001840 | Conector Neutro 2 Vias Perno | 2644 | 0 | 2644 | UN |  | 158.4564 | 418958.6 | 0 | 418958.6 | DOP | 2101 | Principal WM | 2200 | La Romana |  | ZALM | 6003
2018-04-25 | 2018-04-25 | N/A | 1001847 | Conector P/ Tubería Liquid Tight 2" | 2534 | 0 | 2534 | UN |  | 153.7369 | 389569.27 | 0 | 389569.27 | DOP | 2101 | Principal WM | 2200 | La Romana |  | ZALM | 6003
2011-12-22 | 2011-12-22 | N/A | 1001850 | Conector Paralelo 336.4 954 MCM | 53 | 0 | 53 | UN |  | 1 | 53 | 0 | 53 | DOP | 2101 | Principal WM | 2200 | La Romana |  | ZALM | 6003
2015-03-11 | 2015-03-11 | N/A | 1001851 | Conector paralelo 477 MCM AL | 26 | 0 | 26 | UN |  | 1038.2 | 26993.2 | 0 | 26993.2 | DOP | 2101 | Principal WM | 2200 | La Romana |  | ZALM | 6003
2017-12-08 | 2017-12-08 | N/A | 1001871 | Conector T/ Planchuela 4 Sal Secund Al | 23 | 0 | 23 | UN |  | 0 | 0 | 0 | 0 | DOP | 2101 | Principal WM | 2200 | La Romana |  | ZALM | 6003
2014-06-23 | 2014-06-23 | N/A | 1001884 | Derivador Plást P/ Cond Concéntrico | 273480 | 0 | 273480 | UN |  | 15.4304 | 4219894.26 | 0 | 4219894.26 | DOP | 2101 | Principal WM | 2200 | La Romana |  | ZALM | 6003
2012-03-14 | 2012-03-14 | N/A | 1001891 | Estribos #2 P/ Conector Tipo Cuña | 4286 | 0 | 4286 | UN |  | 184.3965 | 790323.4 | 0 | 790323.4 | DOP | 2101 | Principal WM | 2200 | La Romana |  | ZALM | 6003
2013-05-16 | 2013-05-16 | N/A | 1001892 | Grapa P/ Fijacion Cond Tierra 2/0-8 1/4" | 700 | 0 | 700 | UN |  | 279.6305 | 195741.33 | 0 | 195741.33 | DOP | 2001 | Sabana Larga WM | 1000 | Santo Domingo-EDEESTE |  | ZALM | 6003
2013-05-16 | 2013-05-16 | N/A | 1001892 | Grapa P/ Fijacion Cond Tierra 2/0-8 1/4" | 184 | 0 | 184 | UN |  | 0 | 0 | 0 | 0 | DOP | 2001 | Sabana Larga WM | 1000 | Santo Domingo-EDEESTE | D-I1-19-0006-03-01 | ZALM | 6003 | Q | M | D-I1-19-0006-03-01
2013-05-16 | 2013-05-16 | N/A | 1001892 | Grapa P/ Fijacion Cond Tierra 2/0-8 1/4" | 35 | 0 | 35 | UN |  | 0 | 0 | 0 | 0 | DOP | 2001 | Sabana Larga WM | 1000 | Santo Domingo-EDEESTE | D-I1-19-0006-03-02 | ZALM | 6003 | Q | M | D-I1-19-0006-03-02
2013-05-16 | 2013-05-16 | N/A | 1001892 | Grapa P/ Fijacion Cond Tierra 2/0-8 1/4" | 2941 | 0 | 2941 | UN |  | 279.6305 | 822393.21 | 0 | 822393.21 | DOP | 2101 | Principal WM | 2200 | La Romana |  | ZALM | 6003
2015-03-26 | 2015-03-26 | N/A | 1001894 | Hebilla Acero Inox 1.80mm / Fleje 20mm | 263047 | 0 | 263047 | UN |  | 7.2182 | 1898734.3 | 0 | 1898734.3 | DOP | 2001 | Sabana Larga WM | 1000 | Santo Domingo-EDEESTE |  | ZALM | 6003
2015-03-26 | 2015-03-26 | N/A | 1001894 | Hebilla Acero Inox 1.80mm / Fleje 20mm | 844 | 0 | 844 | UN |  | 0 | 0 | 0 | 0 | DOP | 2001 | Sabana Larga WM | 1000 | Santo Domingo-EDEESTE | D-I1-19-0006-03-01 | ZALM | 6003 | Q | M | D-I1-19-0006-03-01
2015-03-26 | 2015-03-26 | N/A | 1001894 | Hebilla Acero Inox 1.80mm / Fleje 20mm | 5031 | 0 | 5031 | UN |  | 7.2182 | 36314.93 | 0 | 36314.93 | DOP | 2101 | Principal WM | 2200 | La Romana |  | ZALM | 6003
2016-01-22 | 2016-01-22 | N/A | 1001903 | MANGA AUT PLENA TENSIÓN P/COND 397- 477 | 2815 | 0 | 2815 | UN |  | 2805.6116 | 7897796.75 | 0 | 7897796.75 | DOP | 2001 | Sabana Larga WM | 1000 | Santo Domingo-EDEESTE |  | ZALM | 6003
2021-07-03 | 2021-07-03 | N/A | 1001904 | Manga Aut Plena Tensión P/ Cond 4/0-4/0 | 1689 | 0 | 1689 | UN |  | 1086.7613 | 1835539.81 | 0 | 1835539.81 | DOP | 2001 | Sabana Larga WM | 1000 | Santo Domingo-EDEESTE |  | ZALM | 6003
2018-04-27 | 2018-04-27 | N/A | 1001906 | Manga Burdy Y C S 4 R 4 ACSR 3/8 | 42 | 0 | 42 | UN |  | 1 | 42 | 0 | 42 | DOP | 2101 | Principal WM | 2200 | La Romana |  | ZALM | 6003
2014-12-29 | 2014-12-29 | N/A | 1001907 | Manga Aut Pl Tens AAAC 4/0 Cu-Al | 2942 | 0 | 2942 | UN |  | 1953.6133 | 5747530.37 | 0 | 5747530.37 | DOP | 2001 | Sabana Larga WM | 1000 | Santo Domingo-EDEESTE |  | ZALM | 6003
2014-12-31 | 2014-12-31 | N/A | 1001908 | Manga Compr Aut Pl Tens P/AAAC 1/0-2/0Al | 976 | 0 | 976 | UN |  | 1990.4823 | 1942710.73 | 0 | 1942710.73 | DOP | 2001 | Sabana Larga WM | 1000 | Santo Domingo-EDEESTE |  | ZALM | 6003
2018-04-03 | 2018-04-03 | N/A | 1001910 | Manga Compr Full Tens P/ Cond 1/0 AAC | 544 | 0 | 544 | UN |  | 65.88 | 35838.72 | 0 | 35838.72 | DOP | 2001 | Sabana Larga WM | 1000 | Santo Domingo-EDEESTE |  | ZALM | 6003
2018-04-27 | 2018-04-27 | N/A | 1001911 | Manga Compr Full Tens P/ Cond 2/0 AAAC | 12 | 0 | 12 | UN |  | 87.48 | 1049.76 | 0 | 1049.76 | DOP | 2001 | Sabana Larga WM | 1000 | Santo Domingo-EDEESTE |  | ZALM | 6003
2018-04-27 | 2018-04-27 | N/A | 1001911 | Manga Compr Full Tens P/ Cond 2/0 AAAC | 1370 | 0 | 1370 | UN |  | 87.48 | 119847.6 | 0 | 119847.6 | DOP | 2101 | Principal WM | 2200 | La Romana |  | ZALM | 6003
2018-04-03 | 2018-04-03 | N/A | 1001914 | Manga Compr Full Tens P/ Cond 4/0 AAC | 750 | 0 | 750 | UN |  | 45.4 | 34050 | 0 | 34050 | DOP | 2101 | Principal WM | 2200 | La Romana |  | ZALM | 6003
2014-09-05 | 2014-09-05 | N/A | 1001921 | Manga Full Tension 500 MCM Al | 218 | 0 | 218 | UN |  | 124.34 | 27106.12 | 0 | 27106.12 | DOP | 2101 | Principal WM | 2200 | La Romana |  | ZALM | 6003
2014-09-05 | 2014-09-05 | N/A | 1001922 | Manga Full Tension 556-5 Al (Larga) | 344 | 0 | 344 | UN |  | 212.28 | 73024.32 | 0 | 73024.32 | DOP | 2101 | Principal WM | 2200 | La Romana |  | ZALM | 6003
2018-04-20 | 2018-04-20 | N/A | 1001930 | Manguito Compr 4/0 ACSR 6-1 4/0 AAAC | 855 | 0 | 855 | UN |  | 1267.497 | 1083709.94 | 0 | 1083709.94 | DOP | 2001 | Sabana Larga WM | 1000 | Santo Domingo-EDEESTE |  | ZALM | 6003
2016-06-02 | 2016-06-02 | N/A | 1001933 | Manguito Compr Aisl P/Cable 2/0-2/0 Al | 124 | 0 | 124 | UN |  | 378.1074 | 46885.32 | 0 | 46885.32 | DOP | 2001 | Sabana Larga WM | 1000 | Santo Domingo-EDEESTE |  | ZALM | 6003
2021-11-30 | 2021-11-30 | N/A | 1001936 | Manguito Compr Cu-Al P/ URD #2/0 | 1 | 0 | 1 | UN |  | 580.36 | 580.36 | 0 | 580.36 | DOP | 2001 | Sabana Larga WM | 1000 | Santo Domingo-EDEESTE |  | ZALM | 6003
2018-10-25 | 2018-10-25 | N/A | 1001938 | Manguito Compr Cu-Al P/ URD #4/0 | 250 | 0 | 250 | UN |  | 301.608 | 75402 | 0 | 75402 | DOP | 2101 | Principal WM | 2200 | La Romana |  | ZALM | 6003
2017-06-29 | 2017-06-29 | N/A | 1001941 | Manguito Compr P/ Cond 4/0 Al-Cu 55mm | 71 | 0 | 71 | UN |  | 50 | 3550 | 0 | 3550 | DOP | 2001 | Sabana Larga WM | 1000 | Santo Domingo-EDEESTE |  | ZALM | 6003
2014-07-02 | 2014-07-02 | N/A | 1001943 | Ménsula Suspensión C/ Ojal Espirado DM | 19314 | 0 | 19314 | UN |  | 25.0664 | 484132.42 | 0 | 484132.42 | DOP | 2101 | Principal WM | 2200 | La Romana |  | ZALM | 6003
2015-06-03 | 2015-06-03 | N/A | 1001948 | Termin Abier T/ Tenedor 12-10 D-01-1103K | 12094 | 0 | 12094 | UN |  | 2.2592 | 27323.32 | 0 | 27323.32 | DOP | 2101 | Principal WM | 2200 | La Romana |  | ZALM | 6003
2017-07-19 | 2017-07-19 | N/A | 1001952 | Termin Int Goma 15kV Cond Aisl 1250-2000 | 51 | 0 | 51 | UN |  | 2600.3255 | 132616.6 | 0 | 132616.6 | DOP | 2001 | Sabana Larga WM | 1000 | Santo Domingo-EDEESTE |  | ZALM | 6003
2017-07-19 | 2017-07-19 | N/A | 1001956 | Terminal 2 Aguj P/ 465 Secc P/AMPAC 900A | 705 | 0 | 705 | UN |  | 968.3818 | 682709.17 | 0 | 682709.17 | DOP | 2001 | Sabana Larga WM | 1000 | Santo Domingo-EDEESTE |  | ZALM | 6003
2017-07-19 | 2017-07-19 | N/A | 1001956 | Terminal 2 Aguj P/ 465 Secc P/AMPAC 900A | 24 | 0 | 24 | UN |  | 968.38 | 23241.12 | 0 | 23241.12 | DOP | 2001 | Sabana Larga WM | 1000 | Santo Domingo-EDEESTE | D-I1-19-0006-03-03 | ZALM | 6003 | Q | M | D-I1-19-0006-03-03
2017-07-19 | 2017-07-19 | N/A | 1001956 | Terminal 2 Aguj P/ 465 Secc P/AMPAC 900A | 1720 | 0 | 1720 | UN |  | 489.2162 | 841451.86 | 0 | 841451.86 | DOP | 2101 | Principal WM | 2200 | La Romana |  | ZALM | 6003
2017-02-06 | 2017-02-06 | N/A | 1001959 | Terminal Bim Compr P/ Cond Aisl 4/0 | 16 | 0 | 16 | UN |  | 119.48 | 1911.68 | 0 | 1911.68 | DOP | 2001 | Sabana Larga WM | 1000 | Santo Domingo-EDEESTE |  | ZALM | 6003
2017-02-06 | 2017-02-06 | N/A | 1001959 | Terminal Bim Compr P/ Cond Aisl 4/0 | 5 | 0 | 5 | UN |  | 0 | 0 | 0 | 0 | DOP | 2001 | Sabana Larga WM | 1000 | Santo Domingo-EDEESTE | D-I1-19-0006-03-02 | ZALM | 6003 | Q | M | D-I1-19-0006-03-02
2017-02-06 | 2017-02-06 | N/A | 1001959 | Terminal Bim Compr P/ Cond Aisl 4/0 | 30 | 0 | 30 | UN |  | 119.48 | 3584.4 | 0 | 3584.4 | DOP | 2001 | Sabana Larga WM | 1000 | Santo Domingo-EDEESTE | D-I1-19-0006-03-03 | ZALM | 6003 | Q | M | D-I1-19-0006-03-03
2021-05-05 | 2021-05-05 | N/A | 1001968 | Terminal Compr Al 2/0 NEMA1 Ojo Bimet | 350 | 0 | 350 | UN |  | 42.362 | 14826.7 | 0 | 14826.7 | DOP | 2001 | Sabana Larga WM | 1000 | Santo Domingo-EDEESTE | D-I1-20-0002-07-02 | ZALM | 6003 | Q | M | D-I1-20-0002-07-02
2021-07-14 | 2021-07-14 | N/A | 1001970 | Terminal Compr Al 4/0 T/ Planch | 875 | 0 | 875 | UN |  | 96.1228 | 84107.45 | 0 | 84107.45 | DOP | 2001 | Sabana Larga WM | 1000 | Santo Domingo-EDEESTE |  | ZALM | 6003
2021-07-14 | 2021-07-14 | N/A | 1001970 | Terminal Compr Al 4/0 T/ Planch | 6 | 0 | 6 | UN |  | 96.12 | 576.72 | 0 | 576.72 | DOP | 2001 | Sabana Larga WM | 1000 | Santo Domingo-EDEESTE | P-I1-20-0002-05-03 | ZALM | 6003 | Q | M | P-I1-20-0002-05-03
2021-07-14 | 2021-07-14 | N/A | 1001970 | Terminal Compr Al 4/0 T/ Planch | 7 | 0 | 7 | UN |  | 96.1229 | 672.86 | 0 | 672.86 | DOP | 2101 | Principal WM | 2200 | La Romana | P-I1-20-0002-05-03 | ZALM | 6003 | Q | M | P-I1-20-0002-05-03
2016-07-12 | 2016-07-12 | N/A | 1001973 | Terminal Compr Bim P/ Cond Aisl 2/0 Nem2 | 2 | 0 | 2 | UN |  | 106.2 | 212.4 | 0 | 212.4 | DOP | 2001 | Sabana Larga WM | 1000 | Santo Domingo-EDEESTE |  | ZALM | 6003
2017-04-28 | 2017-04-28 | N/A | 1001975 | Terminal Compr Cu P/ Cond #2 AWG | 2255 | 0 | 2255 | UN |  | 40.8027 | 92010.19 | 0 | 92010.19 | DOP | 2001 | Sabana Larga WM | 1000 | Santo Domingo-EDEESTE |  | ZALM | 6003
2017-04-26 | 2017-04-26 | N/A | 1001978 | Terminal Compr SAM-1250-4N Al-Cu | 38 | 0 | 38 | UN |  | 1591.4179 | 60473.88 | 0 | 60473.88 | DOP | 2001 | Sabana Larga WM | 1000 | Santo Domingo-EDEESTE |  | ZALM | 6003
2019-03-18 | 2019-03-18 | N/A | 1001980 | Condulet Galv de 2 1/2" | 15 | 0 | 15 | UN |  | 0 | 0 | 0 | 0 | DOP | 2101 | Principal WM | 2200 | La Romana |  | ZALM | 6003
2019-03-28 | 2019-03-28 | N/A | 1001985 | Terminal de Ojo 10-12 Macho | 208 | 0 | 208 | UN |  | 0 | 0 | 0 | 0 | DOP | 2101 | Principal WM | 2200 | La Romana |  | ZALM | 6003
2019-12-06 | 2019-12-06 | N/A | 1001987 | Terminal de Ojo Cerrado P/ Cable 14 | 11431 | 0 | 11431 | UN |  | 4.5194 | 51661.26 | 0 | 51661.26 | DOP | 2001 | Sabana Larga WM | 1000 | Santo Domingo-EDEESTE |  | ZALM | 6003
2017-04-26 | 2017-04-26 | N/A | 1001990 | Terminal de Punta No.14 | 3100 | 0 | 3100 | UN |  | 3.1152 | 9657.12 | 0 | 9657.12 | DOP | 2001 | Sabana Larga WM | 1000 | Santo Domingo-EDEESTE |  | ZALM | 6003
2021-07-03 | 2021-07-03 | N/A | 1001998 | Terminal Exterior P/ URD No.2 | 2 | 0 | 2 | UN |  | 1763.44 | 3526.88 | 0 | 3526.88 | DOP | 2001 | Sabana Larga WM | 1000 | Santo Domingo-EDEESTE | D-I1-19-0006-03-02 | ZALM | 6003 | Q | M | D-I1-19-0006-03-02
2021-07-03 | 2021-07-03 | N/A | 1001998 | Terminal Exterior P/ URD No.2 | 1911 | 0 | 1911 | UN |  | 1322.19 | 2526705.09 | 0 | 2526705.09 | DOP | 2001 | Sabana Larga WM | 1000 | Santo Domingo-EDEESTE | D-I1-20-0002-07-02 | ZALM | 6003 | Q | M | D-I1-20-0002-07-02
2021-12-09 | 2021-12-09 | N/A | 1001999 | Terminal Exterior P/ URD No.4/0 | 1400 | 0 | 1400 | UN |  | 1652 | 2312800 | 0 | 2312800 | DOP | 2001 | Sabana Larga WM | 1000 | Santo Domingo-EDEESTE | D-I1-20-0002-07-02 | ZALM | 6003 | Q | M | D-I1-20-0002-07-02
2021-04-09 | 2021-04-09 | N/A | 1002003 | Terminal Interior P/ URD No.2 | 57 | 0 | 57 | UN |  | 1215.5181 | 69284.53 | 0 | 69284.53 | DOP | 2001 | Sabana Larga WM | 1000 | Santo Domingo-EDEESTE | D-I1-20-0002-07-02 | ZALM | 6003 | Q | M | D-I1-20-0002-07-02
2016-12-14 | 2016-12-14 | N/A | 1002008 | Terminal Ojo Cerrado Amarillo 10-12 3M | 80 | 0 | 80 | UN |  | 0 | 0 | 0 | 0 | DOP | 2001 | Sabana Larga WM | 1000 | Santo Domingo-EDEESTE | D-I1-19-0006-03-01 | ZALM | 6003 | Q | M | D-I1-19-0006-03-01
2021-04-14 | 2021-04-14 | N/A | 1002016 | Terminal Pin Tipo Compresión #2/0 | 26 | 0 | 26 | UN |  | 0 | 0 | 0 | 0 | DOP | 2001 | Sabana Larga WM | 1000 | Santo Domingo-EDEESTE | D-I1-19-0006-03-01 | ZALM | 6003 | Q | M | D-I1-19-0006-03-01
2021-04-14 | 2021-04-14 | N/A | 1002016 | Terminal Pin Tipo Compresión #2/0 | 113 | 0 | 113 | UN |  | 0 | 0 | 0 | 0 | DOP | 2001 | Sabana Larga WM | 1000 | Santo Domingo-EDEESTE | D-I1-19-0006-03-02 | ZALM | 6003 | Q | M | D-I1-19-0006-03-02
2018-04-20 | 2018-04-20 | N/A | 1002019 | Terminal Preformado 5/16" | 403 | 0 | 403 | UN |  | 146.196 | 58916.98 | 0 | 58916.98 | DOP | 2001 | Sabana Larga WM | 1000 | Santo Domingo-EDEESTE |  | ZALM | 6003
2018-04-20 | 2018-04-20 | N/A | 1002019 | Terminal Preformado 5/16" | 60 | 0 | 60 | UN |  | 0 | 0 | 0 | 0 | DOP | 2001 | Sabana Larga WM | 1000 | Santo Domingo-EDEESTE | D-I1-19-0006-03-01 | ZALM | 6003 | Q | M | D-I1-19-0006-03-01
2018-04-20 | 2018-04-20 | N/A | 1002019 | Terminal Preformado 5/16" | 813 | 0 | 813 | UN |  | 146.2 | 118860.6 | 0 | 118860.6 | DOP | 2001 | Sabana Larga WM | 1000 | Santo Domingo-EDEESTE | D-I1-19-0006-03-03 | ZALM | 6003 | Q | M | D-I1-19-0006-03-03
2018-04-20 | 2018-04-20 | N/A | 1002019 | Terminal Preformado 5/16" | 400 | 0 | 400 | UN |  | 147.7385 | 59095.41 | 0 | 59095.41 | DOP | 2101 | Principal WM | 2200 | La Romana |  | ZALM | 6003
2021-07-20 | 2021-07-20 | N/A | 1002020 | Terminal Preformado 7/16" | 3643 | 0 | 3643 | UN |  | 290.4049 | 1057945.18 | 0 | 1057945.18 | DOP | 2001 | Sabana Larga WM | 1000 | Santo Domingo-EDEESTE |  | ZALM | 6003
2021-07-20 | 2021-07-20 | N/A | 1002020 | Terminal Preformado 7/16" | 79 | 0 | 79 | UN |  | 0 | 0 | 0 | 0 | DOP | 2001 | Sabana Larga WM | 1000 | Santo Domingo-EDEESTE | D-I1-19-0006-03-02 | ZALM | 6003 | Q | M | D-I1-19-0006-03-02
2021-07-20 | 2021-07-20 | N/A | 1002020 | Terminal Preformado 7/16" | 1291 | 0 | 1291 | UN |  | 290.4 | 374906.4 | 0 | 374906.4 | DOP | 2001 | Sabana Larga WM | 1000 | Santo Domingo-EDEESTE | D-I1-19-0006-03-03 | ZALM | 6003 | Q | M | D-I1-19-0006-03-03
2021-07-20 | 2021-07-20 | N/A | 1002020 | Terminal Preformado 7/16" | 449 | 0 | 449 | UN |  | 311.6576 | 139934.26 | 0 | 139934.26 | DOP | 2101 | Principal WM | 2200 | La Romana |  | ZALM | 6003
2021-07-21 | 2021-07-21 | N/A | 1002028 | Terminal T/ PIN Bimet Compr P/ Cond 4/0 | 1 | 0 | 1 | UN |  | 968.38 | 968.38 | 0 | 968.38 | DOP | 2001 | Sabana Larga WM | 1000 | Santo Domingo-EDEESTE |  | ZALM | 6003
2021-11-30 | 2021-11-30 | N/A | 1002031 | Terminal T/ Planchula P/ Tubo 2" | 94 | 0 | 94 | UN |  | 0 | 0 | 0 | 0 | DOP | 2001 | Sabana Larga WM | 1000 | Santo Domingo-EDEESTE |  | ZALM | 6003
2021-07-29 | 2021-07-29 | N/A | 1002040 | Tope Bornera de 6mm | 60 | 0 | 60 | UN |  | 18.88 | 1132.8 | 0 | 1132.8 | DOP | 2001 | Sabana Larga WM | 1000 | Santo Domingo-EDEESTE |  | ZALM | 6003
2021-07-29 | 2021-07-29 | N/A | 1002040 | Tope Bornera de 6mm | 100 | 0 | 100 | UN |  | 98.4592 | 9845.92 | 0 | 9845.92 | DOP | 2001 | Sabana Larga WM | 1000 | Santo Domingo-EDEESTE | D-I1-20-0001-08-02 | ZALM | 6003 | Q | M | D-I1-20-0001-08-02
2017-12-22 | 2017-12-22 | N/A | 1002048 | Bornera EB-1 de 2 Polos | 158 | 0 | 158 | UN |  | 0 | 0 | 0 | 0 | DOP | 2001 | Sabana Larga WM | 1000 | Santo Domingo-EDEESTE |  | ZALM | 5409
2017-07-29 | 2017-07-29 | N/A | 1002049 | Bornera EB-1 de 4 Polos | 137 | 0 | 137 | UN |  | 991.7 | 135862.9 | 0 | 135862.9 | DOP | 2001 | Sabana Larga WM | 1000 | Santo Domingo-EDEESTE |  | ZALM | 5409
2021-07-29 | 2021-07-29 | N/A | 1002050 | Bornera EB-1B 6mm Cuadrados Ref. 39062 | 450 | 0 | 450 | UN |  | 42.48 | 19116 | 0 | 19116 | DOP | 2001 | Sabana Larga WM | 1000 | Santo Domingo-EDEESTE |  | ZALM | 5409
2021-07-29 | 2021-07-29 | N/A | 1002050 | Bornera EB-1B 6mm Cuadrados Ref. 39062 | 500 | 0 | 500 | UN |  | 185.5314 | 92765.7 | 0 | 92765.7 | DOP | 2001 | Sabana Larga WM | 1000 | Santo Domingo-EDEESTE | D-I1-20-0001-08-02 | ZALM | 5409 | Q | M | D-I1-20-0001-08-02
2017-08-08 | 2017-08-08 | N/A | 1002051 | Bornera EB-26 | 89 | 0 | 89 | UN |  | 135.24 | 12036.36 | 0 | 12036.36 | DOP | 2001 | Sabana Larga WM | 1000 | Santo Domingo-EDEESTE |  | ZALM | 5409
2016-03-18 | 2016-03-18 | N/A | 1002052 | Bornera EB-27 | 348 | 0 | 348 | UN |  | 963.5847 | 335327.46 | 0 | 335327.46 | DOP | 2101 | Principal WM | 2200 | La Romana |  | ZALM | 5409
2017-08-08 | 2017-08-08 | N/A | 1002073 | Tarjeta Módem P/ Med Landis RXRS4 RS-232 | 144 | 0 | 144 | UN |  | 5583.89 | 804080.16 | 0 | 804080.16 | DOP | 2001 | Sabana Larga WM | 1000 | Santo Domingo-EDEESTE |  | ZALM | 5409
2018-09-11 | 2018-09-11 | N/A | 1002077 | Cono Anclar Concreto 18"x6"x8" | 1110 | 0 | 1110 | UN |  | 458.5882 | 509032.91 | 0 | 509032.91 | DOP | 1017 | V. San Luis | 1000 | Santo Domingo-EDEESTE |  | ZALM | 3300
2018-09-11 | 2018-09-11 | N/A | 1002077 | Cono Anclar Concreto 18"x6"x8" | 126 | 0 | 126 | UN |  | 0 | 0 | 0 | 0 | DOP | 1017 | V. San Luis | 1000 | Santo Domingo-EDEESTE | D-I1-19-0006-03-02 | ZALM | 3300 | Q | M | D-I1-19-0006-03-02
2018-09-11 | 2018-09-11 | N/A | 1002077 | Cono Anclar Concreto 18"x6"x8" | 221 | 0 | 221 | UN |  | 0 | 0 | 0 | 0 | DOP | 1018 | Alm.cero sab.Lar | 2401 | Centro-Materiales en CERO | D-I1-20-0006-03-01 | ZALM | 3300 | Q | M | D-I1-20-0006-03-01
2021-07-02 | 2021-07-02 | N/A | 1002084 | Cruceta Acer 4"x4"x3/8" Perf L 20'-0" | 46 | 0 | 46 | UN |  | 6569.3313 | 302189.24 | 0 | 302189.24 | DOP | 2001 | Sabana Larga WM | 1000 | Santo Domingo-EDEESTE | D-I1-20-0003-06-02 | ZALM | 3300 | Q | M | D-I1-20-0003-06-02
2021-07-02 | 2021-07-02 | N/A | 1002084 | Cruceta Acer 4"x4"x3/8" Perf L 20'-0" | 14 | 0 | 14 | UN |  | 6569.3314 | 91970.64 | 0 | 91970.64 | DOP | 2001 | Sabana Larga WM | 1000 | Santo Domingo-EDEESTE | D-I1-20-0002-07-02 | ZALM | 3300 | Q | M | D-I1-20-0002-07-02
2020-12-22 | 2020-12-22 | N/A | 1002088 | Cruceta Mad 3 3/4"x4 3/4" 10' | 20 | 0 | 20 | UN |  | 3892.525 | 77850.5 | 0 | 77850.5 | DOP | 1017 | V. San Luis | 1000 | Santo Domingo-EDEESTE | D-I1-20-0003-06-02 | ZALM | 3300 | Q | M | D-I1-20-0003-06-02
2020-12-22 | 2020-12-22 | N/A | 1002088 | Cruceta Mad 3 3/4"x4 3/4" 10' | 131 | 0 | 131 | UN |  | 3892.525 | 509920.78 | 0 | 509920.78 | DOP | 1017 | V. San Luis | 1000 | Santo Domingo-EDEESTE | D-I1-20-0002-07-02 | ZALM | 3300 | Q | M | D-I1-20-0002-07-02
2021-07-07 | 2021-07-07 | N/A | 1002100 | Poste de Acero Galvanizado 35' 5.0 KN | 7 | 0 | 7 | UN |  | 27564.3 | 192950.1 | 0 | 192950.1 | DOP | 1017 | V. San Luis | 1000 | Santo Domingo-EDEESTE | D-I1-19-0006-03-03 | ZALM | 3300 | Q | M | D-I1-19-0006-03-03
2018-04-26 | 2018-04-26 | N/A | 1002101 | Poste de Acero Galvanizado 40' 5.0 KN | 1 | 0 | 1 | UN |  | 35203.22 | 35203.22 | 0 | 35203.22 | DOP | 1017 | V. San Luis | 1000 | Santo Domingo-EDEESTE |  | ZALM | 3300
2018-04-27 | 2018-04-27 | N/A | 1002102 | Poste de Acero Galvanizado 40' 6.0 KN | 10 | 0 | 10 | UN |  | 0 | 0 | 0 | 0 | DOP | 1017 | V. San Luis | 1000 | Santo Domingo-EDEESTE |  | ZALM | 3300
2021-06-22 | 2021-06-22 | N/A | 1002109 | Poste de Concreto Pretensado 35' 5.0 KN | 11 | 0 | 11 | UN |  | 27155.19 | 298707.09 | 0 | 298707.09 | DOP | 1017 | V. San Luis | 1000 | Santo Domingo-EDEESTE | D-I1-19-0006-03-03 | ZALM | 3300 | Q | M | D-I1-19-0006-03-03
2021-06-22 | 2021-06-22 | N/A | 1002109 | Poste de Concreto Pretensado 35' 5.0 KN | 1 | 0 | 1 | UN |  | 0 | 0 | 0 | 0 | DOP | 1018 | Alm.cero sab.Lar | 2401 | Centro-Materiales en CERO | D-I1-20-0006-03-01 | ZALM | 3300 | Q | M | D-I1-20-0006-03-01
2021-07-02 | 2021-07-02 | N/A | 1002110 | Poste de Concreto Pretensado 40' 5 KN | 862 | 0 | 862 | UN |  | 26889.2854 | 23178564.03 | 0 | 23178564.03 | DOP | 1017 | V. San Luis | 1000 | Santo Domingo-EDEESTE |  | ZALM | 3300
2021-07-02 | 2021-07-02 | N/A | 1002110 | Poste de Concreto Pretensado 40' 5 KN | 2 | 0 | 2 | UN |  | 26889.29 | 53778.58 | 0 | 53778.58 | DOP | 1017 | V. San Luis | 1000 | Santo Domingo-EDEESTE | D-I1-19-0006-03-03 | ZALM | 3300 | Q | M | D-I1-19-0006-03-03
2021-07-02 | 2021-07-02 | N/A | 1002110 | Poste de Concreto Pretensado 40' 5 KN | 1 | 0 | 1 | UN |  | 0 | 0 | 0 | 0 | DOP | 1018 | Alm.cero sab.Lar | 2401 | Centro-Materiales en CERO | D-I1-20-0006-03-01 | ZALM | 3300 | Q | M | D-I1-20-0006-03-01
2012-10-08 | 2012-10-08 | N/A | 1002127 | Poste de Madera 60' Clase 3 | 3 | 0 | 3 | UN |  | 34810 | 104430 | 0 | 104430 | DOP | 1017 | V. San Luis | 1000 | Santo Domingo-EDEESTE |  | ZALM | 3300
2015-06-26 | 2015-06-26 | N/A | 1002131 | Broche Plástico P/ Manta | 21 | 0 | 21 | UN |  | 629.54 | 13220.34 | 0 | 13220.34 | DOP | 1008 | Seguridad Indust | 1000 | Santo Domingo-EDEESTE |  | ZALM | 7201
2012-06-22 | 2012-06-22 | N/A | 1002132 | Camara Apagachisp P/ Seccionador APR630 | 191 | 0 | 191 | UN |  | 69.1432 | 13206.35 | 0 | 13206.35 | DOP | 2101 | Principal WM | 2200 | La Romana |  | ZALM | 5721
2021-06-18 | 2021-06-18 | N/A | 1002148 | Seccionad 15.5kV 600A | 9 | 0 | 9 | UN |  | 8258.44 | 74325.96 | 0 | 74325.96 | DOP | 2001 | Sabana Larga WM | 1000 | Santo Domingo-EDEESTE | D-I1-19-0006-03-03 | ZALM | 5721 | Q | M | D-I1-19-0006-03-03
2021-06-18 | 2021-06-18 | N/A | 1002148 | Seccionad 15.5kV 600A | 4 | 0 | 4 | UN |  | 8541.4875 | 34165.95 | 0 | 34165.95 | DOP | 2001 | Sabana Larga WM | 1000 | Santo Domingo-EDEESTE | D-I1-20-0003-06-02 | ZALM | 5721 | Q | M | D-I1-20-0003-06-02
2021-06-18 | 2021-06-18 | N/A | 1002148 | Seccionad 15.5kV 600A | 129 | 0 | 129 | UN |  | 8541.489 | 1101852.08 | 0 | 1101852.08 | DOP | 2001 | Sabana Larga WM | 1000 | Santo Domingo-EDEESTE | D-I1-20-0002-07-02 | ZALM | 5721 | Q | M | D-I1-20-0002-07-02
2021-10-18 | 2021-10-18 | N/A | 1002150 | Seccionad 35kV 600A | 100 | 0 | 100 | UN |  | 12812.2394 | 1281223.94 | 0 | 1281223.94 | DOP | 2001 | Sabana Larga WM | 1000 | Santo Domingo-EDEESTE | D-I1-20-0002-07-02 | ZALM | 5721 | Q | M | D-I1-20-0002-07-02
2021-10-18 | 2021-10-18 | N/A | 1002155 | Seccionad Monop 15kV 1200A T/ Estac | 9 | 0 | 9 | UN |  | 14365.2378 | 129287.14 | 0 | 129287.14 | DOP | 2001 | Sabana Larga WM | 1000 | Santo Domingo-EDEESTE | D-I1-20-0001-08-02 | ZALM | 5721 | Q | M | D-I1-20-0001-08-02
2018-04-26 | 2018-04-26 | N/A | 1002156 | Seccionad Monop Cuchi Vert 630A 34.5kV | 1 | 0 | 1 | UN |  | 13518.28 | 13518.28 | 0 | 13518.28 | DOP | 2001 | Sabana Larga WM | 1000 | Santo Domingo-EDEESTE |  | ZALM | 5721
2011-11-01 | 2011-11-01 | N/A | 1002158 | Seccionad Trip 72.2kV 1200A | 1 | 0 | 1 | UN |  | 537202.08 | 537202.08 | 0 | 537202.08 | DOP | 2001 | Sabana Larga WM | 1000 | Santo Domingo-EDEESTE |  | ZALM | 5721
2021-06-17 | 2021-06-17 | N/A | 1002182 | Arandela Cuad 2 1/4x2 1/4x3/16 Aguj11/16 | 5 | 0 | 5 | UN |  | 0 | 0 | 0 | 0 | DOP | 2001 | Sabana Larga WM | 1000 | Santo Domingo-EDEESTE | D-I1-19-0006-03-03 | ZALM | 5108 | Q | M | D-I1-19-0006-03-03
2012-08-15 | 2012-08-15 | N/A | 1002183 | Arandela Cuad 2x2" P/ Tornillo 1/2" | 1614 | 0 | 1614 | UN |  | 8.614 | 13902.99 | 0 | 13902.99 | DOP | 2001 | Sabana Larga WM | 1000 | Santo Domingo-EDEESTE | D-I1-20-0003-06-02 | ZALM | 5108 | Q | M | D-I1-20-0003-06-02
2012-08-15 | 2012-08-15 | N/A | 1002183 | Arandela Cuad 2x2" P/ Tornillo 1/2" | 42 | 0 | 42 | UN |  | 8.614 | 361.79 | 0 | 361.79 | DOP | 2001 | Sabana Larga WM | 1000 | Santo Domingo-EDEESTE | D-I1-20-0002-07-02 | ZALM | 5108 | Q | M | D-I1-20-0002-07-02
2012-08-15 | 2012-08-15 | N/A | 1002183 | Arandela Cuad 2x2" P/ Tornillo 1/2" | 13 | 0 | 13 | UN |  | 0 | 0 | 0 | 0 | DOP | 2001 | Sabana Larga WM | 1000 | Santo Domingo-EDEESTE | D-I1-20-0006-03-01 | ZALM | 5108 | Q | M | D-I1-20-0006-03-01
2012-08-15 | 2012-08-15 | N/A | 1002183 | Arandela Cuad 2x2" P/ Tornillo 1/2" | 108 | 0 | 108 | UN |  | 7.6842 | 829.89 | 0 | 829.89 | DOP | 2101 | Principal WM | 2200 | La Romana |  | ZALM | 5108
2021-05-05 | 2021-05-05 | N/A | 1002184 | Arandela Cuad 2x2" P/ Tornillo 5/8" | 3100 | 0 | 3100 | UN |  | 12.0242 | 37275.02 | 0 | 37275.02 | DOP | 2001 | Sabana Larga WM | 1000 | Santo Domingo-EDEESTE | D-I1-20-0004-05-04 | ZALM | 5108 | Q | M | D-I1-20-0004-05-04
2021-07-20 | 2021-07-20 | N/A | 1002185 | Arandela Cuad 3x3" P/ Tornillo 5/8"-3/4" | 3554 | 0 | 3554 | UN |  | 7.4798 | 26583.16 | 0 | 26583.16 | DOP | 2001 | Sabana Larga WM | 1000 | Santo Domingo-EDEESTE |  | ZALM | 5108
2021-07-20 | 2021-07-20 | N/A | 1002185 | Arandela Cuad 3x3" P/ Tornillo 5/8"-3/4" | 1887 | 0 | 1887 | UN |  | 0 | 0 | 0 | 0 | DOP | 2001 | Sabana Larga WM | 1000 | Santo Domingo-EDEESTE | D-I1-19-0006-03-01 | ZALM | 5108 | Q | M | D-I1-19-0006-03-01
2021-07-20 | 2021-07-20 | N/A | 1002185 | Arandela Cuad 3x3" P/ Tornillo 5/8"-3/4" | 126 | 0 | 126 | UN |  | 0 | 0 | 0 | 0 | DOP | 2001 | Sabana Larga WM | 1000 | Santo Domingo-EDEESTE | D-I1-19-0006-03-02 | ZALM | 5108 | Q | M | D-I1-19-0006-03-02
2021-07-20 | 2021-07-20 | N/A | 1002185 | Arandela Cuad 3x3" P/ Tornillo 5/8"-3/4" | 781 | 0 | 781 | UN |  | 124.22 | 97015.82 | 0 | 97015.82 | DOP | 2001 | Sabana Larga WM | 1000 | Santo Domingo-EDEESTE | D-I1-19-0006-03-03 | ZALM | 5108 | Q | M | D-I1-19-0006-03-03
2021-07-20 | 2021-07-20 | N/A | 1002185 | Arandela Cuad 3x3" P/ Tornillo 5/8"-3/4" | 263 | 0 | 263 | UN |  | 0 | 0 | 0 | 0 | DOP | 2001 | Sabana Larga WM | 1000 | Santo Domingo-EDEESTE | D-I1-20-0006-03-01 | ZALM | 5108 | Q | M | D-I1-20-0006-03-01
2021-07-20 | 2021-07-20 | N/A | 1002185 | Arandela Cuad 3x3" P/ Tornillo 5/8"-3/4" | 434 | 0 | 434 | UN |  | 0 | 0 | 0 | 0 | DOP | 2101 | Principal WM | 2200 | La Romana |  | ZALM | 5108
2015-09-08 | 2015-09-08 | N/A | 1002187 | Arandela Cuad Plana 3x3x1/4 Aguj13/16 | 3600 | 0 | 3600 | UN |  | 33.002 | 118807.2 | 0 | 118807.2 | DOP | 2001 | Sabana Larga WM | 1000 | Santo Domingo-EDEESTE |  | ZALM | 5108
2021-07-20 | 2021-07-20 | N/A | 1002190 | Arandela Cuad Pln 2 1/4"x2 1/4" 5/8-3/4" | 8440 | 0 | 8440 | UN |  | 22.0936 | 186469.83 | 0 | 186469.83 | DOP | 2001 | Sabana Larga WM | 1000 | Santo Domingo-EDEESTE |  | ZALM | 5108
2021-07-20 | 2021-07-20 | N/A | 1002190 | Arandela Cuad Pln 2 1/4"x2 1/4" 5/8-3/4" | 486 | 0 | 486 | UN |  | 0 | 0 | 0 | 0 | DOP | 2001 | Sabana Larga WM | 1000 | Santo Domingo-EDEESTE | D-I1-19-0006-03-02 | ZALM | 5108 | Q | M | D-I1-19-0006-03-02
2021-07-20 | 2021-07-20 | N/A | 1002190 | Arandela Cuad Pln 2 1/4"x2 1/4" 5/8-3/4" | 5503 | 0 | 5503 | UN |  | 22.09 | 121561.27 | 0 | 121561.27 | DOP | 2001 | Sabana Larga WM | 1000 | Santo Domingo-EDEESTE | D-I1-19-0006-03-03 | ZALM | 5108 | Q | M | D-I1-19-0006-03-03
2021-07-20 | 2021-07-20 | N/A | 1002190 | Arandela Cuad Pln 2 1/4"x2 1/4" 5/8-3/4" | 107 | 0 | 107 | UN |  | 15.7766 | 1688.1 | 0 | 1688.1 | DOP | 2001 | Sabana Larga WM | 1000 | Santo Domingo-EDEESTE | P-I1-20-0003-06-02 | ZALM | 5108 | Q | M | P-I1-20-0003-06-02
2021-07-20 | 2021-07-20 | N/A | 1002190 | Arandela Cuad Pln 2 1/4"x2 1/4" 5/8-3/4" | 107 | 0 | 107 | UN |  | 15.7766 | 1688.1 | 0 | 1688.1 | DOP | 2001 | Sabana Larga WM | 1000 | Santo Domingo-EDEESTE | P-I1-20-0004-06-03 | ZALM | 5108 | Q | M | P-I1-20-0004-06-03
2021-07-20 | 2021-07-20 | N/A | 1002190 | Arandela Cuad Pln 2 1/4"x2 1/4" 5/8-3/4" | 1800 | 0 | 1800 | UN |  | 22.0936 | 39768.46 | 0 | 39768.46 | DOP | 2101 | Principal WM | 2200 | La Romana |  | ZALM | 5108
2021-07-20 | 2021-07-20 | N/A | 1002191 | Arandela Cuad Pln 2x2"x1/4 Aguj 5/8-3/4" | 913 | 0 | 913 | UN |  | 0 | 0 | 0 | 0 | DOP | 2001 | Sabana Larga WM | 1000 | Santo Domingo-EDEESTE | D-I1-20-0006-03-01 | ZALM | 5108 | Q | M | D-I1-20-0006-03-01
2011-09-21 | 2011-09-21 | N/A | 1002195 | Arandela Curva 3"x3" P/Tornillo 5/8" | 1074 | 0 | 1074 | UN |  | 0 | 0 | 0 | 0 | DOP | 2001 | Sabana Larga WM | 1000 | Santo Domingo-EDEESTE |  | ZALM | 5108
2013-02-11 | 2013-02-11 | N/A | 1002198 | Arandela Plana Inox 1/2" | 13392 | 0 | 13392 | UN |  | 15.1965 | 203511.25 | 0 | 203511.25 | DOP | 2001 | Sabana Larga WM | 1000 | Santo Domingo-EDEESTE |  | ZALM | 5108
2013-02-11 | 2013-02-11 | N/A | 1002198 | Arandela Plana Inox 1/2" | 2000 | 0 | 2000 | UN |  | 15.1965 | 30392.96 | 0 | 30392.96 | DOP | 2101 | Principal WM | 2200 | La Romana |  | ZALM | 5108
2011-10-21 | 2011-10-21 | N/A | 1002199 | Arandela Presion 1/2" Niquelad | 6695 | 0 | 6695 | UN |  | 4.3155 | 28892.51 | 0 | 28892.51 | DOP | 2001 | Sabana Larga WM | 1000 | Santo Domingo-EDEESTE |  | ZALM | 5108
2011-10-21 | 2011-10-21 | N/A | 1002199 | Arandela Presion 1/2" Niquelad | 1800 | 0 | 1800 | UN |  | 5.2614 | 9470.61 | 0 | 9470.61 | DOP | 2101 | Principal WM | 2200 | La Romana |  | ZALM | 5108
2012-08-02 | 2012-08-02 | N/A | 1002201 | Arandela Presión P/ Tornillo 1/2'' | 43583 | 0 | 43583 | UN |  | 19.7801 | 862076.96 | 0 | 862076.96 | DOP | 2001 | Sabana Larga WM | 1000 | Santo Domingo-EDEESTE |  | ZALM | 5108
2012-08-02 | 2012-08-02 | N/A | 1002201 | Arandela Presión P/ Tornillo 1/2'' | 837 | 0 | 837 | UN |  | 0 | 0 | 0 | 0 | DOP | 2001 | Sabana Larga WM | 1000 | Santo Domingo-EDEESTE | D-I1-19-0006-03-01 | ZALM | 5108 | Q | M | D-I1-19-0006-03-01
2012-08-02 | 2012-08-02 | N/A | 1002201 | Arandela Presión P/ Tornillo 1/2'' | 20 | 0 | 20 | UN |  | 0 | 0 | 0 | 0 | DOP | 2001 | Sabana Larga WM | 1000 | Santo Domingo-EDEESTE | D-I1-19-0006-03-02 | ZALM | 5108 | Q | M | D-I1-19-0006-03-02
2012-08-02 | 2012-08-02 | N/A | 1002201 | Arandela Presión P/ Tornillo 1/2'' | 7782 | 0 | 7782 | UN |  | 19.78 | 153927.96 | 0 | 153927.96 | DOP | 2001 | Sabana Larga WM | 1000 | Santo Domingo-EDEESTE | D-I1-19-0006-03-03 | ZALM | 5108 | Q | M | D-I1-19-0006-03-03
2012-08-02 | 2012-08-02 | N/A | 1002201 | Arandela Presión P/ Tornillo 1/2'' | 428 | 0 | 428 | UN |  | 0 | 0 | 0 | 0 | DOP | 2001 | Sabana Larga WM | 1000 | Santo Domingo-EDEESTE | D-I1-20-0006-03-01 | ZALM | 5108 | Q | M | D-I1-20-0006-03-01
2015-03-24 | 2015-03-24 | N/A | 1002203 | Arandela Presión P/ Tornillo 3/4" | 18947 | 0 | 18947 | UN |  | 4.5759 | 86700.15 | 0 | 86700.15 | DOP | 2001 | Sabana Larga WM | 1000 | Santo Domingo-EDEESTE |  | ZALM | 5108
2015-03-24 | 2015-03-24 | N/A | 1002203 | Arandela Presión P/ Tornillo 3/4" | 1 | 0 | 1 | UN |  | 0 | 0 | 0 | 0 | DOP | 2001 | Sabana Larga WM | 1000 | Santo Domingo-EDEESTE | D-I1-20-0006-03-01 | ZALM | 5108 | Q | M | D-I1-20-0006-03-01
2015-03-24 | 2015-03-24 | N/A | 1002203 | Arandela Presión P/ Tornillo 3/4" | 1000 | 0 | 1000 | UN |  | 4.5758 | 4575.81 | 0 | 4575.81 | DOP | 2101 | Principal WM | 2200 | La Romana |  | ZALM | 5108
2015-07-03 | 2015-07-03 | N/A | 1002204 | Arandela Presión P/ Tornillo 3/8" | 1543 | 0 | 1543 | UN |  | 2.1318 | 3289.31 | 0 | 3289.31 | DOP | 2001 | Sabana Larga WM | 1000 | Santo Domingo-EDEESTE |  | ZALM | 5108
2015-07-03 | 2015-07-03 | N/A | 1002204 | Arandela Presión P/ Tornillo 3/8" | 2924 | 0 | 2924 | UN |  | 2.13 | 6228.12 | 0 | 6228.12 | DOP | 2001 | Sabana Larga WM | 1000 | Santo Domingo-EDEESTE | D-I1-19-0006-03-03 | ZALM | 5108 | Q | M | D-I1-19-0006-03-03
2015-07-03 | 2015-07-03 | N/A | 1002204 | Arandela Presión P/ Tornillo 3/8" | 134 | 0 | 134 | UN |  | 0 | 0 | 0 | 0 | DOP | 2001 | Sabana Larga WM | 1000 | Santo Domingo-EDEESTE | D-I1-20-0006-03-01 | ZALM | 5108 | Q | M | D-I1-20-0006-03-01
2015-07-03 | 2015-07-03 | N/A | 1002204 | Arandela Presión P/ Tornillo 3/8" | 57798 | 0 | 57798 | UN |  | 2.1318 | 123212.06 | 0 | 123212.06 | DOP | 2101 | Principal WM | 2200 | La Romana |  | ZALM | 5108
2015-02-18 | 2015-02-18 | N/A | 1002205 | Arandela Presión P/ Tornillo 5/8'' | 15612 | 0 | 15612 | UN |  | 6.2595 | 97723.93 | 0 | 97723.93 | DOP | 2001 | Sabana Larga WM | 1000 | Santo Domingo-EDEESTE |  | ZALM | 5108
2015-02-18 | 2015-02-18 | N/A | 1002205 | Arandela Presión P/ Tornillo 5/8'' | 817 | 0 | 817 | UN |  | 0 | 0 | 0 | 0 | DOP | 2001 | Sabana Larga WM | 1000 | Santo Domingo-EDEESTE | D-I1-19-0006-03-01 | ZALM | 5108 | Q | M | D-I1-19-0006-03-01
2015-02-18 | 2015-02-18 | N/A | 1002205 | Arandela Presión P/ Tornillo 5/8'' | 16735 | 0 | 16735 | UN |  | 6.26 | 104761.1 | 0 | 104761.1 | DOP | 2001 | Sabana Larga WM | 1000 | Santo Domingo-EDEESTE | D-I1-19-0006-03-03 | ZALM | 5108 | Q | M | D-I1-19-0006-03-03
2015-02-18 | 2015-02-18 | N/A | 1002205 | Arandela Presión P/ Tornillo 5/8'' | 1601 | 0 | 1601 | UN |  | 0 | 0 | 0 | 0 | DOP | 2001 | Sabana Larga WM | 1000 | Santo Domingo-EDEESTE | D-I1-20-0006-03-01 | ZALM | 5108 | Q | M | D-I1-20-0006-03-01
2015-02-18 | 2015-02-18 | N/A | 1002205 | Arandela Presión P/ Tornillo 5/8'' | 48697 | 0 | 48697 | UN |  | 6.2595 | 304820.74 | 0 | 304820.74 | DOP | 2101 | Principal WM | 2200 | La Romana |  | ZALM | 5108
2015-11-30 | 2015-11-30 | N/A | 1002209 | Buje Adaptador de W 1/4" a W 3/8" | 21234 | 0 | 21234 | UN |  | 29.218 | 620414.15 | 0 | 620414.15 | DOP | 2001 | Sabana Larga WM | 1000 | Santo Domingo-EDEESTE |  | ZALM | 5108
2015-11-30 | 2015-11-30 | N/A | 1002209 | Buje Adaptador de W 1/4" a W 3/8" | 1000 | 0 | 1000 | UN |  | 29.218 | 29217.96 | 0 | 29217.96 | DOP | 2101 | Principal WM | 2200 | La Romana |  | ZALM | 5108
2015-06-22 | 2015-06-22 | N/A | 1002217 | Perno Guardac P/Retenida 3/4" Tuerc Cuad | 599 | 0 | 599 | UN |  | 23.0172 | 13787.29 | 0 | 13787.29 | DOP | 2001 | Sabana Larga WM | 1000 | Santo Domingo-EDEESTE |  | ZALM | 5108
2015-06-15 | 2015-06-15 | N/A | 1002218 | Perno Guardac P/Retenida 5/8"x12 T Cuad | 108 | 0 | 108 | UN |  | 2.1491 | 232.1 | 0 | 232.1 | DOP | 2001 | Sabana Larga WM | 1000 | Santo Domingo-EDEESTE |  | ZALM | 5108
2015-06-15 | 2015-06-15 | N/A | 1002218 | Perno Guardac P/Retenida 5/8"x12 T Cuad | 6 | 0 | 6 | UN |  | 0 | 0 | 0 | 0 | DOP | 2001 | Sabana Larga WM | 1000 | Santo Domingo-EDEESTE | D-I1-19-0006-03-01 | ZALM | 5108 | Q | M | D-I1-19-0006-03-01
2015-06-15 | 2015-06-15 | N/A | 1002218 | Perno Guardac P/Retenida 5/8"x12 T Cuad | 114 | 0 | 114 | UN |  | 0 | 0 | 0 | 0 | DOP | 2001 | Sabana Larga WM | 1000 | Santo Domingo-EDEESTE | D-I1-19-0006-03-02 | ZALM | 5108 | Q | M | D-I1-19-0006-03-02
2021-06-10 | 2021-06-10 | N/A | 1002222 | Perno Seguridad Carbon Steel Serie E1 | 410 | 0 | 410 | UN |  | 590 | 241900 | 0 | 241900 | DOP | 2001 | Sabana Larga WM | 1000 | Santo Domingo-EDEESTE | P-I1-20-0002-05-03 | ZALM | 5108 | Q | M | P-I1-20-0002-05-03
2015-06-22 | 2015-06-22 | N/A | 1002223 | Perno Seguridad Carbon Steel Serie E2 | 2600 | 0 | 2600 | UN |  | 281.9579 | 733090.65 | 0 | 733090.65 | DOP | 2001 | Sabana Larga WM | 1000 | Santo Domingo-EDEESTE |  | ZALM | 5108
2015-06-22 | 2015-06-22 | N/A | 1002223 | Perno Seguridad Carbon Steel Serie E2 | 6670 | 0 | 6670 | UN |  | 590 | 3935300 | 0 | 3935300 | DOP | 2001 | Sabana Larga WM | 1000 | Santo Domingo-EDEESTE | P-I1-20-0003-06-02 | ZALM | 5108 | Q | M | P-I1-20-0003-06-02
2015-06-22 | 2015-06-22 | N/A | 1002223 | Perno Seguridad Carbon Steel Serie E2 | 6669 | 0 | 6669 | UN |  | 590 | 3934710 | 0 | 3934710 | DOP | 2001 | Sabana Larga WM | 1000 | Santo Domingo-EDEESTE | P-I1-20-0004-06-03 | ZALM | 5108 | Q | M | P-I1-20-0004-06-03
2015-06-22 | 2015-06-22 | N/A | 1002223 | Perno Seguridad Carbon Steel Serie E2 | 800 | 0 | 800 | UN |  | 281.9579 | 225566.36 | 0 | 225566.36 | DOP | 2101 | Principal WM | 2200 | La Romana |  | ZALM | 5108
2021-07-28 | 2021-07-28 | N/A | 1002224 | Perno Seguridad Carbon Steel Serie E3 | 8602 | 0 | 8602 | UN |  | 278.6835 | 2397235.46 | 0 | 2397235.46 | DOP | 2001 | Sabana Larga WM | 1000 | Santo Domingo-EDEESTE |  | ZALM | 5108
2021-07-28 | 2021-07-28 | N/A | 1002224 | Perno Seguridad Carbon Steel Serie E3 | 2800 | 0 | 2800 | UN |  | 278.6835 | 780313.8 | 0 | 780313.8 | DOP | 2101 | Principal WM | 2200 | La Romana |  | ZALM | 5108
2015-06-22 | 2015-06-22 | N/A | 1002225 | Perno Seguridad Carbon Steel Serie E4 | 12000 | 0 | 12000 | UN |  | 296.1687 | 3554024.7 | 0 | 3554024.7 | DOP | 2001 | Sabana Larga WM | 1000 | Santo Domingo-EDEESTE |  | ZALM | 5108
2015-06-22 | 2015-06-22 | N/A | 1002225 | Perno Seguridad Carbon Steel Serie E4 | 19948 | 0 | 19948 | UN |  | 590 | 11769320 | 0 | 11769320 | DOP | 2001 | Sabana Larga WM | 1000 | Santo Domingo-EDEESTE | P-I1-20-0001-05-01 | ZALM | 5108 | Q | M | P-I1-20-0001-05-01
2015-06-22 | 2015-06-22 | N/A | 1002225 | Perno Seguridad Carbon Steel Serie E4 | 36170 | 0 | 36170 | UN |  | 590 | 21340300 | 0 | 21340300 | DOP | 2001 | Sabana Larga WM | 1000 | Santo Domingo-EDEESTE | P-I1-20-0003-06-02 | ZALM | 5108 | Q | M | P-I1-20-0003-06-02
2015-06-22 | 2015-06-22 | N/A | 1002225 | Perno Seguridad Carbon Steel Serie E4 | 35970 | 0 | 35970 | UN |  | 590 | 21222300 | 0 | 21222300 | DOP | 2001 | Sabana Larga WM | 1000 | Santo Domingo-EDEESTE | P-I1-20-0004-06-03 | ZALM | 5108 | Q | M | P-I1-20-0004-06-03
2012-06-13 | 2012-06-13 | N/A | 1002228 | Tarugo C/ Perno Para Ménsula | 165612 | 0 | 165612 | UN |  | 11.3861 | 1885675.78 | 0 | 1885675.78 | DOP | 2101 | Principal WM | 2200 | La Romana |  | ZALM | 5108
2016-03-18 | 2016-03-18 | N/A | 1002229 | Tarugo Perno 1/2"x3 3/4" Galv T/ HILTI | 639 | 0 | 639 | UN |  | 0.8 | 511.2 | 0 | 511.2 | DOP | 2101 | Principal WM | 2200 | La Romana |  | ZALM | 5108
2018-04-12 | 2018-04-12 | N/A | 1002230 | Tarugo Perno 1/2"x4" Galv T/ HILTI | 1463 | 0 | 1463 | UN |  | 1.4278 | 2088.87 | 0 | 2088.87 | DOP | 2001 | Sabana Larga WM | 1000 | Santo Domingo-EDEESTE |  | ZALM | 5108
2021-07-06 | 2021-07-06 | N/A | 1002231 | Tarugo Perno 1/4"x1 3/4" Galv T/ HILTI | 467187 | 0 | 467187 | UN |  | 30.5006 | 14249461.22 | 0 | 14249461.22 | DOP | 2001 | Sabana Larga WM | 1000 | Santo Domingo-EDEESTE |  | ZALM | 5108
2021-07-06 | 2021-07-06 | N/A | 1002231 | Tarugo Perno 1/4"x1 3/4" Galv T/ HILTI | 3506 | 0 | 3506 | UN |  | 0 | 0 | 0 | 0 | DOP | 2001 | Sabana Larga WM | 1000 | Santo Domingo-EDEESTE | D-I1-19-0006-03-01 | ZALM | 5108 | Q | M | D-I1-19-0006-03-01
2021-07-06 | 2021-07-06 | N/A | 1002231 | Tarugo Perno 1/4"x1 3/4" Galv T/ HILTI | 335 | 0 | 335 | UN |  | 0 | 0 | 0 | 0 | DOP | 2001 | Sabana Larga WM | 1000 | Santo Domingo-EDEESTE | D-I1-19-0006-03-02 | ZALM | 5108 | Q | M | D-I1-19-0006-03-02
2021-07-06 | 2021-07-06 | N/A | 1002231 | Tarugo Perno 1/4"x1 3/4" Galv T/ HILTI | 10018 | 0 | 10018 | UN |  | 30.5 | 305549 | 0 | 305549 | DOP | 2001 | Sabana Larga WM | 1000 | Santo Domingo-EDEESTE | D-I1-19-0006-03-03 | ZALM | 5108 | Q | M | D-I1-19-0006-03-03
2021-07-06 | 2021-07-06 | N/A | 1002231 | Tarugo Perno 1/4"x1 3/4" Galv T/ HILTI | 2052 | 0 | 2052 | UN |  | 0 | 0 | 0 | 0 | DOP | 2001 | Sabana Larga WM | 1000 | Santo Domingo-EDEESTE | D-I1-20-0006-03-01 | ZALM | 5108 | Q | M | D-I1-20-0006-03-01
2021-07-06 | 2021-07-06 | N/A | 1002231 | Tarugo Perno 1/4"x1 3/4" Galv T/ HILTI | 43800 | 0 | 43800 | UN |  | 69.507 | 3044408.7 | 0 | 3044408.7 | DOP | 2101 | Principal WM | 2200 | La Romana |  | ZALM | 5108
2011-10-25 | 2011-10-25 | N/A | 1002233 | Tarugo pern Ac.inox ancla exp 5/8x3 3/4 | 3787 | 0 | 3787 | UN |  | 162.8808 | 616829.45 | 0 | 616829.45 | DOP | 2001 | Sabana Larga WM | 1000 | Santo Domingo-EDEESTE |  | ZALM | 5108
2011-10-25 | 2011-10-25 | N/A | 1002233 | Tarugo pern Ac.inox ancla exp 5/8x3 3/4 | 7506 | 0 | 7506 | UN |  | 0 | 0 | 0 | 0 | DOP | 2001 | Sabana Larga WM | 1000 | Santo Domingo-EDEESTE | D-I1-19-0006-03-01 | ZALM | 5108 | Q | M | D-I1-19-0006-03-01
2011-10-25 | 2011-10-25 | N/A | 1002233 | Tarugo pern Ac.inox ancla exp 5/8x3 3/4 | 1625 | 0 | 1625 | UN |  | 162.88 | 264680 | 0 | 264680 | DOP | 2001 | Sabana Larga WM | 1000 | Santo Domingo-EDEESTE | D-I1-19-0006-03-02 | ZALM | 5108 | Q | M | D-I1-19-0006-03-02
2011-10-25 | 2011-10-25 | N/A | 1002233 | Tarugo pern Ac.inox ancla exp 5/8x3 3/4 | 1239 | 0 | 1239 | UN |  | 0 | 0 | 0 | 0 | DOP | 2001 | Sabana Larga WM | 1000 | Santo Domingo-EDEESTE | D-I1-20-0006-03-01 | ZALM | 5108 | Q | M | D-I1-20-0006-03-01
2012-06-22 | 2012-06-22 | N/A | 1002235 | Tarugo Plást 35mm | 5800 | 0 | 5800 | UN |  | 0 | 0 | 0 | 0 | DOP | 2101 | Principal WM | 2200 | La Romana |  | ZALM | 5108
2022-04-27 | 2022-04-27 | N/A | 1002236 | Tarugo Plást C/ Torn Cab Hex 9/32"x1" | 23432 | 0 | 23432 | UN |  | 0 | 0 | 0 | 0 | DOP | 2001 | Sabana Larga WM | 1000 | Santo Domingo-EDEESTE | D-I1-19-0006-03-01 | ZALM | 5108 | Q | M | D-I1-19-0006-03-01
2022-04-27 | 2022-04-27 | N/A | 1002236 | Tarugo Plást C/ Torn Cab Hex 9/32"x1" | 671 | 0 | 671 | UN |  | 0 | 0 | 0 | 0 | DOP | 2001 | Sabana Larga WM | 1000 | Santo Domingo-EDEESTE | D-I1-19-0006-03-02 | ZALM | 5108 | Q | M | D-I1-19-0006-03-02
2018-04-12 | 2018-04-12 | N/A | 1002238 | Tarugo Plast Cab Hex 1/4"x1" | 234649 | 0 | 234649 | UN |  | 1.2451 | 292170.44 | 0 | 292170.44 | DOP | 2001 | Sabana Larga WM | 1000 | Santo Domingo-EDEESTE |  | ZALM | 5108
2018-04-12 | 2018-04-12 | N/A | 1002238 | Tarugo Plast Cab Hex 1/4"x1" | 10048 | 0 | 10048 | UN |  | 0 | 0 | 0 | 0 | DOP | 2001 | Sabana Larga WM | 1000 | Santo Domingo-EDEESTE | D-I1-20-0006-03-01 | ZALM | 5108 | Q | M | D-I1-20-0006-03-01
2018-04-12 | 2018-04-12 | N/A | 1002238 | Tarugo Plast Cab Hex 1/4"x1" | 6832 | 0 | 6832 | UN |  | 1.2451 | 8506.78 | 0 | 8506.78 | DOP | 2101 | Principal WM | 2200 | La Romana |  | ZALM | 5108
2021-07-07 | 2021-07-07 | N/A | 1002239 | Tarugo Plast Mamey 3/8"x2" | 14436 | 0 | 14436 | UN |  | 1.1816 | 17057.39 | 0 | 17057.39 | DOP | 2001 | Sabana Larga WM | 1000 | Santo Domingo-EDEESTE |  | ZALM | 5108
2012-11-19 | 2012-11-19 | N/A | 1002243 | Tarugo Plomo 3/8"x1 3/4" | 2650 | 0 | 2650 | UN |  | 8.3521 | 22133.14 | 0 | 22133.14 | DOP | 2001 | Sabana Larga WM | 1000 | Santo Domingo-EDEESTE |  | ZALM | 5108
2021-11-30 | 2021-11-30 | N/A | 1002251 | Tornillo Activ de Energía Atrav Reseteo | 1681 | 0 | 1681 | UN |  | 10.48 | 17616.88 | 0 | 17616.88 | DOP | 2001 | Sabana Larga WM | 1000 | Santo Domingo-EDEESTE |  | ZALM | 5108
2018-04-04 | 2018-04-04 | N/A | 1002269 | Tornillo Cab Hong Cuello Cuad 3/8x2 1/2" | 31 | 0 | 31 | UN |  | 0 | 0 | 0 | 0 | DOP | 2001 | Sabana Larga WM | 1000 | Santo Domingo-EDEESTE |  | ZALM | 5108
2012-12-18 | 2012-12-18 | N/A | 1002270 | Tornillo Cab Hong Cuello Cuad 3/8x3 1/2" | 9149 | 0 | 9149 | UN |  | 6.59 | 60291.91 | 0 | 60291.91 | DOP | 2001 | Sabana Larga WM | 1000 | Santo Domingo-EDEESTE |  | ZALM | 5108
2012-09-03 | 2012-09-03 | N/A | 1002271 | Tornillo Cab Hong Cuello Cuad 3/8x4 1/2" | 22326 | 0 | 22326 | UN |  | 4.5 | 100467 | 0 | 100467 | DOP | 2101 | Principal WM | 2200 | La Romana |  | ZALM | 5108
2018-04-28 | 2018-04-28 | N/A | 1002272 | Tornillo Cab Hong Cuello Cuad 3/8x5 1/2" | 182 | 0 | 182 | UN |  | 19.45 | 3539.9 | 0 | 3539.9 | DOP | 2001 | Sabana Larga WM | 1000 | Santo Domingo-EDEESTE |  | ZALM | 5108
2018-04-18 | 2018-04-18 | N/A | 1002275 | Tornillo Carruaje de 1/2"x2 1/2" | 503 | 0 | 503 | UN |  | 0 | 0 | 0 | 0 | DOP | 2001 | Sabana Larga WM | 1000 | Santo Domingo-EDEESTE |  | ZALM | 5108
2018-04-18 | 2018-04-18 | N/A | 1002276 | Tornillo Carruaje de 5/8"x2 1/2" | 268 | 0 | 268 | UN |  | 0 | 0 | 0 | 0 | DOP | 2001 | Sabana Larga WM | 1000 | Santo Domingo-EDEESTE |  | ZALM | 5108
2021-07-06 | 2021-07-06 | N/A | 1002282 | Tornillo Esp 4 Tuerc Cuad 5/8"x10" | 2297 | 0 | 2297 | UN |  | 28.4089 | 65255.15 | 0 | 65255.15 | DOP | 2001 | Sabana Larga WM | 1000 | Santo Domingo-EDEESTE |  | ZALM | 5108
2021-07-06 | 2021-07-06 | N/A | 1002282 | Tornillo Esp 4 Tuerc Cuad 5/8"x10" | 244 | 0 | 244 | UN |  | 28.4089 | 6931.76 | 0 | 6931.76 | DOP | 2101 | Principal WM | 2200 | La Romana |  | ZALM | 5108
2021-07-02 | 2021-07-02 | N/A | 1002283 | Tornillo Esp 4 Tuerc Cuad 5/8"x12" | 38 | 0 | 38 | UN |  | 0 | 0 | 0 | 0 | DOP | 2001 | Sabana Larga WM | 1000 | Santo Domingo-EDEESTE | D-I1-19-0006-03-01 | ZALM | 5108 | Q | M | D-I1-19-0006-03-01
2021-07-02 | 2021-07-02 | N/A | 1002283 | Tornillo Esp 4 Tuerc Cuad 5/8"x12" | 1912 | 0 | 1912 | UN |  | 60.59 | 115848.08 | 0 | 115848.08 | DOP | 2001 | Sabana Larga WM | 1000 | Santo Domingo-EDEESTE | D-I1-19-0006-03-03 | ZALM | 5108 | Q | M | D-I1-19-0006-03-03
2021-07-02 | 2021-07-02 | N/A | 1002283 | Tornillo Esp 4 Tuerc Cuad 5/8"x12" | 56 | 0 | 56 | UN |  | 0 | 0 | 0 | 0 | DOP | 2001 | Sabana Larga WM | 1000 | Santo Domingo-EDEESTE | D-I1-20-0006-03-01 | ZALM | 5108 | Q | M | D-I1-20-0006-03-01
2022-04-27 | 2022-04-27 | N/A | 1002284 | Tornillo Esp 4 Tuerc Cuad 5/8"x14" | 109 | 0 | 109 | UN |  | 0 | 0 | 0 | 0 | DOP | 2001 | Sabana Larga WM | 1000 | Santo Domingo-EDEESTE | D-I1-20-0006-03-01 | ZALM | 5108 | Q | M | D-I1-20-0006-03-01
2021-07-06 | 2021-07-06 | N/A | 1002285 | Tornillo Esp 4 Tuerc Cuad 5/8"x16" | 398 | 0 | 398 | UN |  | 18.7773 | 7473.37 | 0 | 7473.37 | DOP | 2001 | Sabana Larga WM | 1000 | Santo Domingo-EDEESTE |  | ZALM | 5108
2015-11-03 | 2015-11-03 | N/A | 1002290 | Tornillo Esp 4 Tuerc Cuad 5/8"x8" | 828 | 0 | 828 | UN |  | 159.182 | 131802.69 | 0 | 131802.69 | DOP | 2001 | Sabana Larga WM | 1000 | Santo Domingo-EDEESTE |  | ZALM | 5108
2021-11-30 | 2021-11-30 | N/A | 1002294 | Tornillo Guardacabo Curvo 5/8"x12" | 1 | 0 | 1 | UN |  | 140.18 | 140.18 | 0 | 140.18 | DOP | 2001 | Sabana Larga WM | 1000 | Santo Domingo-EDEESTE |  | ZALM | 5108
2015-11-03 | 2015-11-03 | N/A | 1002295 | Tornillo Guardacabo Curvo 5/8"x14" | 372 | 0 | 372 | UN |  | 344.6544 | 128211.42 | 0 | 128211.42 | DOP | 2001 | Sabana Larga WM | 1000 | Santo Domingo-EDEESTE |  | ZALM | 5108
2012-07-07 | 2012-07-07 | N/A | 1002298 | Tornillo Guardacabo Recto 3/4"x10" | 1636 | 0 | 1636 | UN |  | 143.0868 | 234089.96 | 0 | 234089.96 | DOP | 2001 | Sabana Larga WM | 1000 | Santo Domingo-EDEESTE |  | ZALM | 5108
2018-11-06 | 2018-11-06 | N/A | 1002299 | Tornillo Guardacabo Recto 3/4"x12" | 18 | 0 | 18 | UN |  | 281.62 | 5069.16 | 0 | 5069.16 | DOP | 2101 | Principal WM | 2200 | La Romana |  | ZALM | 5108
2014-11-14 | 2014-11-14 | N/A | 1002301 | Tornillo Guardacabo Recto 5/8"x12" | 2148 | 0 | 2148 | UN |  | 147.5 | 316830 | 0 | 316830 | DOP | 2001 | Sabana Larga WM | 1000 | Santo Domingo-EDEESTE |  | ZALM | 5108
2014-11-14 | 2014-11-14 | N/A | 1002301 | Tornillo Guardacabo Recto 5/8"x12" | 10 | 0 | 10 | UN |  | 0 | 0 | 0 | 0 | DOP | 2001 | Sabana Larga WM | 1000 | Santo Domingo-EDEESTE | D-I1-19-0006-03-02 | ZALM | 5108 | Q | M | D-I1-19-0006-03-02
2014-11-14 | 2014-11-14 | N/A | 1002301 | Tornillo Guardacabo Recto 5/8"x12" | 376 | 0 | 376 | UN |  | 147.5 | 55460 | 0 | 55460 | DOP | 2001 | Sabana Larga WM | 1000 | Santo Domingo-EDEESTE | D-I1-19-0006-03-03 | ZALM | 5108 | Q | M | D-I1-19-0006-03-03
2018-11-08 | 2018-11-08 | N/A | 1002303 | Tornillo cabeza hex Ac. Inox. 1/2"x3" | 21537 | 0 | 21537 | UN |  | 26.354 | 567586.74 | 0 | 567586.74 | DOP | 2001 | Sabana Larga WM | 1000 | Santo Domingo-EDEESTE |  | ZALM | 5108
2018-11-08 | 2018-11-08 | N/A | 1002303 | Tornillo cabeza hex Ac. Inox. 1/2"x3" | 5492 | 0 | 5492 | UN |  | 26.35 | 144714.2 | 0 | 144714.2 | DOP | 2001 | Sabana Larga WM | 1000 | Santo Domingo-EDEESTE | D-I1-19-0006-03-03 | ZALM | 5108 | Q | M | D-I1-19-0006-03-03
2012-06-13 | 2012-06-13 | N/A | 1002305 | Tornillo Mac Gard P/ Caja Policarb | 455 | 0 | 455 | UN |  | 24.62 | 11202.1 | 0 | 11202.1 | DOP | 2001 | Sabana Larga WM | 1000 | Santo Domingo-EDEESTE |  | ZALM | 5108
2012-06-13 | 2012-06-13 | N/A | 1002306 | Tornillo Magnético Aluminio Rosca 1/4" | 38339 | 0 | 38339 | UN |  | 170.5621 | 6539178.47 | 0 | 6539178.47 | DOP | 2001 | Sabana Larga WM | 1000 | Santo Domingo-EDEESTE |  | ZALM | 5108
2012-06-13 | 2012-06-13 | N/A | 1002306 | Tornillo Magnético Aluminio Rosca 1/4" | 10811 | 0 | 10811 | UN |  | 170.56 | 1843924.16 | 0 | 1843924.16 | DOP | 2001 | Sabana Larga WM | 1000 | Santo Domingo-EDEESTE | D-I1-19-0006-03-03 | ZALM | 5108 | Q | M | D-I1-19-0006-03-03
2012-06-13 | 2012-06-13 | N/A | 1002306 | Tornillo Magnético Aluminio Rosca 1/4" | 8 | 0 | 8 | UN |  | 0 | 0 | 0 | 0 | DOP | 2001 | Sabana Larga WM | 1000 | Santo Domingo-EDEESTE | D-I1-20-0006-03-01 | ZALM | 5108 | Q | M | D-I1-20-0006-03-01
2012-06-13 | 2012-06-13 | N/A | 1002306 | Tornillo Magnético Aluminio Rosca 1/4" | 1000 | 0 | 1000 | UN |  | 170.5637 | 170563.73 | 0 | 170563.73 | DOP | 2101 | Principal WM | 2200 | La Romana |  | ZALM | 5108
2016-03-18 | 2016-03-18 | N/A | 1002307 | Tornillo Máq Cab Cuad 1/2"x10" | 826 | 0 | 826 | UN |  | 44.7162 | 36935.58 | 0 | 36935.58 | DOP | 2001 | Sabana Larga WM | 1000 | Santo Domingo-EDEESTE |  | ZALM | 5108
2016-03-18 | 2016-03-18 | N/A | 1002307 | Tornillo Máq Cab Cuad 1/2"x10" | 863 | 0 | 863 | UN |  | 33.04 | 28513.52 | 0 | 28513.52 | DOP | 2001 | Sabana Larga WM | 1000 | Santo Domingo-EDEESTE | D-I1-20-0003-06-02 | ZALM | 5108 | Q | M | D-I1-20-0003-06-02
2016-03-18 | 2016-03-18 | N/A | 1002307 | Tornillo Máq Cab Cuad 1/2"x10" | 12 | 0 | 12 | UN |  | 33.04 | 396.48 | 0 | 396.48 | DOP | 2001 | Sabana Larga WM | 1000 | Santo Domingo-EDEESTE | D-I1-20-0002-07-02 | ZALM | 5108 | Q | M | D-I1-20-0002-07-02
2016-03-18 | 2016-03-18 | N/A | 1002307 | Tornillo Máq Cab Cuad 1/2"x10" | 501 | 0 | 501 | UN |  | 22.774 | 11409.77 | 0 | 11409.77 | DOP | 2101 | Principal WM | 2200 | La Romana |  | ZALM | 5108
2014-02-18 | 2014-02-18 | N/A | 1002308 | Tornillo Máq Cab Cuad 1/2"x12" | 16185 | 0 | 16185 | UN |  | 69.4962 | 1124795.22 | 0 | 1124795.22 | DOP | 2001 | Sabana Larga WM | 1000 | Santo Domingo-EDEESTE |  | ZALM | 5108
2014-02-18 | 2014-02-18 | N/A | 1002308 | Tornillo Máq Cab Cuad 1/2"x12" | 2 | 0 | 2 | UN |  | 0 | 0 | 0 | 0 | DOP | 2001 | Sabana Larga WM | 1000 | Santo Domingo-EDEESTE | D-I1-19-0006-03-01 | ZALM | 5108 | Q | M | D-I1-19-0006-03-01
2014-02-18 | 2014-02-18 | N/A | 1002308 | Tornillo Máq Cab Cuad 1/2"x12" | 458 | 0 | 458 | UN |  | 69.5 | 31831 | 0 | 31831 | DOP | 2001 | Sabana Larga WM | 1000 | Santo Domingo-EDEESTE | D-I1-19-0006-03-03 | ZALM | 5108 | Q | M | D-I1-19-0006-03-03
2014-02-18 | 2014-02-18 | N/A | 1002308 | Tornillo Máq Cab Cuad 1/2"x12" | 36 | 0 | 36 | UN |  | 0 | 0 | 0 | 0 | DOP | 2001 | Sabana Larga WM | 1000 | Santo Domingo-EDEESTE | D-I1-20-0006-03-01 | ZALM | 5108 | Q | M | D-I1-20-0006-03-01
2014-02-18 | 2014-02-18 | N/A | 1002308 | Tornillo Máq Cab Cuad 1/2"x12" | 600 | 0 | 600 | UN |  | 73.4231 | 44053.83 | 0 | 44053.83 | DOP | 2101 | Principal WM | 2200 | La Romana |  | ZALM | 5108
2016-12-12 | 2016-12-12 | N/A | 1002310 | Tornillo Máq Cab Cuad 1/2"x2 1/2" | 782 | 0 | 782 | UN |  | 43.68 | 34157.78 | 0 | 34157.78 | DOP | 2001 | Sabana Larga WM | 1000 | Santo Domingo-EDEESTE |  | ZALM | 5108
2016-12-12 | 2016-12-12 | N/A | 1002310 | Tornillo Máq Cab Cuad 1/2"x2 1/2" | 150 | 0 | 150 | UN |  | 43.68 | 6552 | 0 | 6552 | DOP | 2101 | Principal WM | 2200 | La Romana |  | ZALM | 5108
2014-02-07 | 2014-02-07 | N/A | 1002311 | Tornillo Máq Cab Cuad 1/2"x2" Acer Galv | 4652 | 0 | 4652 | UN |  | 18.29 | 85085.08 | 0 | 85085.08 | DOP | 2001 | Sabana Larga WM | 1000 | Santo Domingo-EDEESTE | D-I1-20-0003-06-02 | ZALM | 5108 | Q | M | D-I1-20-0003-06-02
2022-04-27 | 2022-04-27 | N/A | 1002312 | Tornillo Máq Cab Cuad 1/2"x3" | 576 | 0 | 576 | UN |  | 0 | 0 | 0 | 0 | DOP | 2001 | Sabana Larga WM | 1000 | Santo Domingo-EDEESTE | D-I1-19-0006-03-01 | ZALM | 5108 | Q | M | D-I1-19-0006-03-01
2022-04-27 | 2022-04-27 | N/A | 1002312 | Tornillo Máq Cab Cuad 1/2"x3" | 639 | 0 | 639 | UN |  | 0 | 0 | 0 | 0 | DOP | 2001 | Sabana Larga WM | 1000 | Santo Domingo-EDEESTE | D-I1-19-0006-03-02 | ZALM | 5108 | Q | M | D-I1-19-0006-03-02
2022-04-27 | 2022-04-27 | N/A | 1002312 | Tornillo Máq Cab Cuad 1/2"x3" | 247 | 0 | 247 | UN |  | 0 | 0 | 0 | 0 | DOP | 2001 | Sabana Larga WM | 1000 | Santo Domingo-EDEESTE | D-I1-20-0006-03-01 | ZALM | 5108 | Q | M | D-I1-20-0006-03-01
2021-07-14 | 2021-07-14 | N/A | 1002313 | Tornillo Máq Cab Cuad 1/2"x6" | 165 | 0 | 165 | UN |  | 79.6718 | 13145.84 | 0 | 13145.84 | DOP | 2001 | Sabana Larga WM | 1000 | Santo Domingo-EDEESTE |  | ZALM | 5108
2021-07-14 | 2021-07-14 | N/A | 1002313 | Tornillo Máq Cab Cuad 1/2"x6" | 905 | 0 | 905 | UN |  | 70.6906 | 63975.01 | 0 | 63975.01 | DOP | 2001 | Sabana Larga WM | 1000 | Santo Domingo-EDEESTE | D-I1-19-0006-03-02 | ZALM | 5108 | Q | M | D-I1-19-0006-03-02
2021-07-14 | 2021-07-14 | N/A | 1002313 | Tornillo Máq Cab Cuad 1/2"x6" | 30 | 0 | 30 | UN |  | 79.67 | 2390.1 | 0 | 2390.1 | DOP | 2001 | Sabana Larga WM | 1000 | Santo Domingo-EDEESTE | D-I1-19-0006-03-03 | ZALM | 5108 | Q | M | D-I1-19-0006-03-03
2021-07-14 | 2021-07-14 | N/A | 1002313 | Tornillo Máq Cab Cuad 1/2"x6" | 6 | 0 | 6 | UN |  | 0 | 0 | 0 | 0 | DOP | 2001 | Sabana Larga WM | 1000 | Santo Domingo-EDEESTE | D-I1-20-0006-03-01 | ZALM | 5108 | Q | M | D-I1-20-0006-03-01
2021-07-14 | 2021-07-14 | N/A | 1002313 | Tornillo Máq Cab Cuad 1/2"x6" | 4 | 0 | 4 | UN |  | 30.12 | 120.48 | 0 | 120.48 | DOP | 2101 | Principal WM | 2200 | La Romana |  | ZALM | 5108
2021-07-06 | 2021-07-06 | N/A | 1002317 | Tornillo Máq Cab Cuad 3/4"x10" | 1714 | 0 | 1714 | UN |  | 70.3155 | 120520.77 | 0 | 120520.77 | DOP | 2001 | Sabana Larga WM | 1000 | Santo Domingo-EDEESTE |  | ZALM | 5108
2021-07-06 | 2021-07-06 | N/A | 1002317 | Tornillo Máq Cab Cuad 3/4"x10" | 8334 | 0 | 8334 | UN |  | 70.3155 | 586009.4 | 0 | 586009.4 | DOP | 2101 | Principal WM | 2200 | La Romana |  | ZALM | 5108
2017-04-05 | 2017-04-05 | N/A | 1002318 | Tornillo Máq Cab Cuad 3/4"x12" | 166 | 0 | 166 | UN |  | 471.3745 | 78248.17 | 0 | 78248.17 | DOP | 2001 | Sabana Larga WM | 1000 | Santo Domingo-EDEESTE |  | ZALM | 5108
2013-09-13 | 2013-09-13 | N/A | 1002319 | Tornillo Máq Cab Cuad 3/4"x14" | 475 | 0 | 475 | UN |  | 309.7618 | 147136.85 | 0 | 147136.85 | DOP | 2001 | Sabana Larga WM | 1000 | Santo Domingo-EDEESTE |  | ZALM | 5108
2021-07-14 | 2021-07-14 | N/A | 1002325 | Tornillo Máq Cab Cuad 3/8"x2" | 1 | 0 | 1 | UN |  | 10.8 | 10.8 | 0 | 10.8 | DOP | 2001 | Sabana Larga WM | 1000 | Santo Domingo-EDEESTE |  | ZALM | 5108
2021-07-14 | 2021-07-14 | N/A | 1002325 | Tornillo Máq Cab Cuad 3/8"x2" | 25 | 0 | 25 | UN |  | 0 | 0 | 0 | 0 | DOP | 2001 | Sabana Larga WM | 1000 | Santo Domingo-EDEESTE | D-I1-19-0006-03-01 | ZALM | 5108 | Q | M | D-I1-19-0006-03-01
2021-07-14 | 2021-07-14 | N/A | 1002325 | Tornillo Máq Cab Cuad 3/8"x2" | 2031 | 0 | 2031 | UN |  | 10.8 | 21934.8 | 0 | 21934.8 | DOP | 2001 | Sabana Larga WM | 1000 | Santo Domingo-EDEESTE | D-I1-19-0006-03-03 | ZALM | 5108 | Q | M | D-I1-19-0006-03-03
2021-07-14 | 2021-07-14 | N/A | 1002325 | Tornillo Máq Cab Cuad 3/8"x2" | 3069 | 0 | 3069 | UN |  | 9.7704 | 29985.36 | 0 | 29985.36 | DOP | 2001 | Sabana Larga WM | 1000 | Santo Domingo-EDEESTE | D-I1-20-0003-06-02 | ZALM | 5108 | Q | M | D-I1-20-0003-06-02
2021-07-14 | 2021-07-14 | N/A | 1002325 | Tornillo Máq Cab Cuad 3/8"x2" | 2421 | 0 | 2421 | UN |  | 9.7704 | 23654.14 | 0 | 23654.14 | DOP | 2001 | Sabana Larga WM | 1000 | Santo Domingo-EDEESTE | D-I1-20-0002-07-02 | ZALM | 5108 | Q | M | D-I1-20-0002-07-02
2021-07-06 | 2021-07-06 | N/A | 1002328 | Tornillo Máq Cab Cuad 3/8"x5" | 959 | 0 | 959 | UN |  | 18.9858 | 18207.37 | 0 | 18207.37 | DOP | 2001 | Sabana Larga WM | 1000 | Santo Domingo-EDEESTE |  | ZALM | 5108
2021-07-06 | 2021-07-06 | N/A | 1002328 | Tornillo Máq Cab Cuad 3/8"x5" | 350 | 0 | 350 | UN |  | 18.9858 | 6645.02 | 0 | 6645.02 | DOP | 2101 | Principal WM | 2200 | La Romana |  | ZALM | 5108
2021-07-06 | 2021-07-06 | N/A | 1002329 | Tornillo Máq Cab Cuad 5/8"x10" | 2175 | 0 | 2175 | UN |  | 106.0297 | 230614.64 | 0 | 230614.64 | DOP | 2001 | Sabana Larga WM | 1000 | Santo Domingo-EDEESTE |  | ZALM | 5108
2021-07-06 | 2021-07-06 | N/A | 1002329 | Tornillo Máq Cab Cuad 5/8"x10" | 99 | 0 | 99 | UN |  | 0 | 0 | 0 | 0 | DOP | 2001 | Sabana Larga WM | 1000 | Santo Domingo-EDEESTE | D-I1-19-0006-03-01 | ZALM | 5108 | Q | M | D-I1-19-0006-03-01
2021-07-06 | 2021-07-06 | N/A | 1002329 | Tornillo Máq Cab Cuad 5/8"x10" | 278 | 0 | 278 | UN |  | 0 | 0 | 0 | 0 | DOP | 2001 | Sabana Larga WM | 1000 | Santo Domingo-EDEESTE | D-I1-19-0006-03-02 | ZALM | 5108 | Q | M | D-I1-19-0006-03-02
2021-07-06 | 2021-07-06 | N/A | 1002329 | Tornillo Máq Cab Cuad 5/8"x10" | 952 | 0 | 952 | UN |  | 106.03 | 100940.56 | 0 | 100940.56 | DOP | 2001 | Sabana Larga WM | 1000 | Santo Domingo-EDEESTE | D-I1-19-0006-03-03 | ZALM | 5108 | Q | M | D-I1-19-0006-03-03
2021-07-06 | 2021-07-06 | N/A | 1002329 | Tornillo Máq Cab Cuad 5/8"x10" | 3085 | 0 | 3085 | UN |  | 50.5276 | 155877.64 | 0 | 155877.64 | DOP | 2001 | Sabana Larga WM | 1000 | Santo Domingo-EDEESTE | D-I1-20-0003-06-02 | ZALM | 5108 | Q | M | D-I1-20-0003-06-02
2021-07-06 | 2021-07-06 | N/A | 1002329 | Tornillo Máq Cab Cuad 5/8"x10" | 402 | 0 | 402 | UN |  | 50.5276 | 20312.1 | 0 | 20312.1 | DOP | 2001 | Sabana Larga WM | 1000 | Santo Domingo-EDEESTE | D-I1-20-0002-07-02 | ZALM | 5108 | Q | M | D-I1-20-0002-07-02
2021-07-06 | 2021-07-06 | N/A | 1002329 | Tornillo Máq Cab Cuad 5/8"x10" | 60 | 0 | 60 | UN |  | 0 | 0 | 0 | 0 | DOP | 2001 | Sabana Larga WM | 1000 | Santo Domingo-EDEESTE | D-I1-20-0006-03-01 | ZALM | 5108 | Q | M | D-I1-20-0006-03-01
2021-07-06 | 2021-07-06 | N/A | 1002329 | Tornillo Máq Cab Cuad 5/8"x10" | 1349 | 0 | 1349 | UN |  | 106.0297 | 143034.09 | 0 | 143034.09 | DOP | 2101 | Principal WM | 2200 | La Romana |  | ZALM | 5108
2021-07-03 | 2021-07-03 | N/A | 1002330 | Tornillo Máq Cab Cuad 5/8"x12" | 69 | 0 | 69 | UN |  | 0 | 0 | 0 | 0 | DOP | 2001 | Sabana Larga WM | 1000 | Santo Domingo-EDEESTE | D-I1-19-0006-03-01 | ZALM | 5108 | Q | M | D-I1-19-0006-03-01
2021-07-03 | 2021-07-03 | N/A | 1002330 | Tornillo Máq Cab Cuad 5/8"x12" | 117 | 0 | 117 | UN |  | 0 | 0 | 0 | 0 | DOP | 2001 | Sabana Larga WM | 1000 | Santo Domingo-EDEESTE | D-I1-19-0006-03-02 | ZALM | 5108 | Q | M | D-I1-19-0006-03-02
2021-07-03 | 2021-07-03 | N/A | 1002330 | Tornillo Máq Cab Cuad 5/8"x12" | 4962 | 0 | 4962 | UN |  | 53.83 | 267104.46 | 0 | 267104.46 | DOP | 2001 | Sabana Larga WM | 1000 | Santo Domingo-EDEESTE | D-I1-19-0006-03-03 | ZALM | 5108 | Q | M | D-I1-19-0006-03-03
2021-07-03 | 2021-07-03 | N/A | 1002330 | Tornillo Máq Cab Cuad 5/8"x12" | 159 | 0 | 159 | UN |  | 55.755 | 8865.04 | 0 | 8865.04 | DOP | 2001 | Sabana Larga WM | 1000 | Santo Domingo-EDEESTE | D-I1-20-0003-06-02 | ZALM | 5108 | Q | M | D-I1-20-0003-06-02
2021-07-03 | 2021-07-03 | N/A | 1002330 | Tornillo Máq Cab Cuad 5/8"x12" | 1951 | 0 | 1951 | UN |  | 55.755 | 108778.01 | 0 | 108778.01 | DOP | 2001 | Sabana Larga WM | 1000 | Santo Domingo-EDEESTE | D-I1-20-0002-07-02 | ZALM | 5108 | Q | M | D-I1-20-0002-07-02
2021-07-03 | 2021-07-03 | N/A | 1002330 | Tornillo Máq Cab Cuad 5/8"x12" | 3001 | 0 | 3001 | UN |  | 55.755 | 167320.75 | 0 | 167320.75 | DOP | 2001 | Sabana Larga WM | 1000 | Santo Domingo-EDEESTE | D-I1-20-0004-05-04 | ZALM | 5108 | Q | M | D-I1-20-0004-05-04
2021-07-03 | 2021-07-03 | N/A | 1002330 | Tornillo Máq Cab Cuad 5/8"x12" | 16 | 0 | 16 | UN |  | 8.7481 | 139.97 | 0 | 139.97 | DOP | 2101 | Principal WM | 2200 | La Romana |  | ZALM | 5108
2021-07-03 | 2021-07-03 | N/A | 1002330 | Tornillo Máq Cab Cuad 5/8"x12" | 1200 | 0 | 1200 | UN |  | 55.755 | 66906 | 0 | 66906 | DOP | 2101 | Principal WM | 2200 | La Romana | D-I1-20-0004-05-04 | ZALM | 5108 | Q | M | D-I1-20-0004-05-04
2021-05-05 | 2021-05-05 | N/A | 1002331 | Tornillo Máq Cab Cuad 5/8"x14" | 243 | 0 | 243 | UN |  | 65.3366 | 15876.79 | 0 | 15876.79 | DOP | 2001 | Sabana Larga WM | 1000 | Santo Domingo-EDEESTE | D-I1-20-0002-07-02 | ZALM | 5108 | Q | M | D-I1-20-0002-07-02
2021-05-05 | 2021-05-05 | N/A | 1002331 | Tornillo Máq Cab Cuad 5/8"x14" | 114 | 0 | 114 | UN |  | 0 | 0 | 0 | 0 | DOP | 2001 | Sabana Larga WM | 1000 | Santo Domingo-EDEESTE | D-I1-20-0006-03-01 | ZALM | 5108 | Q | M | D-I1-20-0006-03-01
2017-01-18 | 2017-01-18 | N/A | 1002334 | Tornillo Máq Cab Cuad 5/8"x20" | 852 | 0 | 852 | UN |  | 101.21 | 86230.92 | 0 | 86230.92 | DOP | 2001 | Sabana Larga WM | 1000 | Santo Domingo-EDEESTE |  | ZALM | 5108
2017-01-18 | 2017-01-18 | N/A | 1002334 | Tornillo Máq Cab Cuad 5/8"x20" | 291 | 0 | 291 | UN |  | 101.21 | 29452.11 | 0 | 29452.11 | DOP | 2101 | Principal WM | 2200 | La Romana |  | ZALM | 5108
2013-06-27 | 2013-06-27 | N/A | 1002336 | Tornillo Máq Cab Cuad 5/8"x8" | 7188 | 0 | 7188 | UN |  | 31.4678 | 226190.24 | 0 | 226190.24 | DOP | 2101 | Principal WM | 2200 | La Romana |  | ZALM | 5108
2013-12-31 | 2013-12-31 | N/A | 1002338 | Tornillo Máq Cab Hex 1/2"x2 1/2" | 3170 | 0 | 3170 | UN |  | 50.858 | 161219.86 | 0 | 161219.86 | DOP | 2001 | Sabana Larga WM | 1000 | Santo Domingo-EDEESTE |  | ZALM | 5108
2021-06-18 | 2021-06-18 | N/A | 1002339 | Tornillo Máq Cab Hex 1/2"x2" | 1750 | 0 | 1750 | UN |  | 0 | 0 | 0 | 0 | DOP | 2001 | Sabana Larga WM | 1000 | Santo Domingo-EDEESTE | D-I1-19-0006-03-03 | ZALM | 5108 | Q | M | D-I1-19-0006-03-03
2021-06-18 | 2021-06-18 | N/A | 1002339 | Tornillo Máq Cab Hex 1/2"x2" | 202 | 0 | 202 | UN |  | 0 | 0 | 0 | 0 | DOP | 2001 | Sabana Larga WM | 1000 | Santo Domingo-EDEESTE | D-I1-20-0006-03-01 | ZALM | 5108 | Q | M | D-I1-20-0006-03-01
2021-06-18 | 2021-06-18 | N/A | 1002339 | Tornillo Máq Cab Hex 1/2"x2" | 4 | 0 | 4 | UN |  | 0 | 0 | 0 | 0 | DOP | 2101 | Principal WM | 2200 | La Romana |  | ZALM | 5108
2017-04-07 | 2017-04-07 | N/A | 1002341 | Tornillo Máq Cab Hex 3/4"x2 1/2" | 1196 | 0 | 1196 | UN |  | 0 | 0 | 0 | 0 | DOP | 2001 | Sabana Larga WM | 1000 | Santo Domingo-EDEESTE |  | ZALM | 5108
2019-09-27 | 2019-09-27 | N/A | 1002343 | Tornillo Máq Cab Hex 5/8"x2" | 84 | 0 | 84 | UN |  | 0 | 0 | 0 | 0 | DOP | 2001 | Sabana Larga WM | 1000 | Santo Domingo-EDEESTE |  | ZALM | 5108
2013-04-10 | 2013-04-10 | N/A | 1002346 | Tornillo P/ Aislador T/ Carrete 5/8"x10" | 1171 | 0 | 1171 | UN |  | 0 | 0 | 0 | 0 | DOP | 2001 | Sabana Larga WM | 1000 | Santo Domingo-EDEESTE |  | ZALM | 5108
2018-04-11 | 2018-04-11 | N/A | 1002347 | Tornillo P/ Aislador T/ Carrete 5/8"x12" | 1708 | 0 | 1708 | UN |  | 112.2919 | 191794.65 | 0 | 191794.65 | DOP | 2001 | Sabana Larga WM | 1000 | Santo Domingo-EDEESTE |  | ZALM | 5108
2013-09-13 | 2013-09-13 | N/A | 1002348 | Tornillo P/ Aislador T/ Carrete 5/8"x14" | 2119 | 0 | 2119 | UN |  | 234.7056 | 497341.24 | 0 | 497341.24 | DOP | 2001 | Sabana Larga WM | 1000 | Santo Domingo-EDEESTE |  | ZALM | 5108
2014-04-14 | 2014-04-14 | N/A | 1002349 | Tornillo P/ Aislador T/ Carrete 5/8"x16" | 251 | 0 | 251 | UN |  | 141.6 | 35541.6 | 0 | 35541.6 | DOP | 2001 | Sabana Larga WM | 1000 | Santo Domingo-EDEESTE |  | ZALM | 5108
2014-04-14 | 2014-04-14 | N/A | 1002349 | Tornillo P/ Aislador T/ Carrete 5/8"x16" | 1 | 0 | 1 | UN |  | 0 | 0 | 0 | 0 | DOP | 2001 | Sabana Larga WM | 1000 | Santo Domingo-EDEESTE | D-I1-19-0006-03-01 | ZALM | 5108 | Q | M | D-I1-19-0006-03-01
2013-09-13 | 2013-09-13 | N/A | 1002355 | Tornillo Pasante Guardac Recto 5/8"x12" | 838 | 0 | 838 | UN |  | 171.8445 | 144005.71 | 0 | 144005.71 | DOP | 2001 | Sabana Larga WM | 1000 | Santo Domingo-EDEESTE |  | ZALM | 5108
2021-07-07 | 2021-07-07 | N/A | 1002372 | Tornillo Tiraf Ace Galv 1 1/2"x1/4" | 113321 | 0 | 113321 | UN |  | 8.3786 | 949476.5 | 0 | 949476.5 | DOP | 2001 | Sabana Larga WM | 1000 | Santo Domingo-EDEESTE |  | ZALM | 5108
2021-07-07 | 2021-07-07 | N/A | 1002372 | Tornillo Tiraf Ace Galv 1 1/2"x1/4" | 1000 | 0 | 1000 | UN |  | 17.7 | 17700 | 0 | 17700 | DOP | 2001 | Sabana Larga WM | 1000 | Santo Domingo-EDEESTE | S-G1-16-0001-01 | ZALM | 5108 | Q | M | S-G1-16-0001-01
2021-07-07 | 2021-07-07 | N/A | 1002372 | Tornillo Tiraf Ace Galv 1 1/2"x1/4" | 62512 | 0 | 62512 | UN |  | 7.8928 | 493393 | 0 | 493393 | DOP | 2101 | Principal WM | 2200 | La Romana |  | ZALM | 5108
2012-11-15 | 2012-11-15 | N/A | 1002375 | Tornillo Tiraf Ace Galv 3/8x3" | 533 | 0 | 533 | UN |  | 7.9136 | 4217.93 | 0 | 4217.93 | DOP | 2101 | Principal WM | 2200 | La Romana |  | ZALM | 5108
2019-09-17 | 2019-09-17 | N/A | 1002383 | Tornillo Tiraf Ace Galv Cab Hex 1/4"x1" | 2753 | 0 | 2753 | UN |  | 1.25 | 3441.25 | 0 | 3441.25 | DOP | 2001 | Sabana Larga WM | 1000 | Santo Domingo-EDEESTE |  | ZALM | 5108
2018-04-26 | 2018-04-26 | N/A | 1002388 | Tuerca de Ojo (OVAL) P/ Tornillo 1/2" | 1 | 0 | 1 | UN |  | 36.02 | 36.02 | 0 | 36.02 | DOP | 2001 | Sabana Larga WM | 1000 | Santo Domingo-EDEESTE |  | ZALM | 5108
2018-04-26 | 2018-04-26 | N/A | 1002388 | Tuerca de Ojo (OVAL) P/ Tornillo 1/2" | 435 | 0 | 435 | UN |  | 0 | 0 | 0 | 0 | DOP | 2001 | Sabana Larga WM | 1000 | Santo Domingo-EDEESTE | D-I1-19-0006-03-01 | ZALM | 5108 | Q | M | D-I1-19-0006-03-01
2018-04-26 | 2018-04-26 | N/A | 1002388 | Tuerca de Ojo (OVAL) P/ Tornillo 1/2" | 325 | 0 | 325 | UN |  | 0 | 0 | 0 | 0 | DOP | 2001 | Sabana Larga WM | 1000 | Santo Domingo-EDEESTE | D-I1-19-0006-03-02 | ZALM | 5108 | Q | M | D-I1-19-0006-03-02
2018-04-26 | 2018-04-26 | N/A | 1002388 | Tuerca de Ojo (OVAL) P/ Tornillo 1/2" | 1574 | 0 | 1574 | UN |  | 36.02 | 56695.48 | 0 | 56695.48 | DOP | 2001 | Sabana Larga WM | 1000 | Santo Domingo-EDEESTE | D-I1-19-0006-03-03 | ZALM | 5108 | Q | M | D-I1-19-0006-03-03
2018-04-26 | 2018-04-26 | N/A | 1002388 | Tuerca de Ojo (OVAL) P/ Tornillo 1/2" | 89324 | 0 | 89324 | UN |  | 36.0221 | 3217634.66 | 0 | 3217634.66 | DOP | 2101 | Principal WM | 2200 | La Romana |  | ZALM | 5108
2021-07-02 | 2021-07-02 | N/A | 1002390 | Tuerca de Ojo (OVAL) P/ Tornillo 5/8" | 4656 | 0 | 4656 | UN |  | 0 | 0 | 0 | 0 | DOP | 2001 | Sabana Larga WM | 1000 | Santo Domingo-EDEESTE | D-I1-19-0006-03-01 | ZALM | 5108 | Q | M | D-I1-19-0006-03-01
2021-07-02 | 2021-07-02 | N/A | 1002390 | Tuerca de Ojo (OVAL) P/ Tornillo 5/8" | 196 | 0 | 196 | UN |  | 0 | 0 | 0 | 0 | DOP | 2001 | Sabana Larga WM | 1000 | Santo Domingo-EDEESTE | D-I1-19-0006-03-02 | ZALM | 5108 | Q | M | D-I1-19-0006-03-02
2021-07-02 | 2021-07-02 | N/A | 1002390 | Tuerca de Ojo (OVAL) P/ Tornillo 5/8" | 13878 | 0 | 13878 | UN |  | 413.53 | 5738969.34 | 0 | 5738969.34 | DOP | 2001 | Sabana Larga WM | 1000 | Santo Domingo-EDEESTE | D-I1-19-0006-03-03 | ZALM | 5108 | Q | M | D-I1-19-0006-03-03
2021-07-02 | 2021-07-02 | N/A | 1002390 | Tuerca de Ojo (OVAL) P/ Tornillo 5/8" | 474 | 0 | 474 | UN |  | 413.534 | 196015.13 | 0 | 196015.13 | DOP | 2101 | Principal WM | 2200 | La Romana |  | ZALM | 5108
2013-07-19 | 2013-07-19 | N/A | 1002392 | Tuerca Eléctrica 2" | 190 | 0 | 190 | UN |  | 70.8 | 13452 | 0 | 13452 | DOP | 2001 | Sabana Larga WM | 1000 | Santo Domingo-EDEESTE |  | ZALM | 5108
2019-08-14 | 2019-08-14 | N/A | 1002393 | Tuerca Niquelada P/ Tornillo 1/2" | 1000 | 0 | 1000 | UN |  | 29.2404 | 29240.4 | 0 | 29240.4 | DOP | 2001 | Sabana Larga WM | 1000 | Santo Domingo-EDEESTE |  | ZALM | 5108
2018-04-17 | 2018-04-17 | N/A | 1002394 | Tuerca Ojo Guardac Incl 45º P/ Torn 3/4" | 2607 | 0 | 2607 | UN |  | 157.1323 | 409643.99 | 0 | 409643.99 | DOP | 2101 | Principal WM | 2200 | La Romana |  | ZALM | 5108
2018-01-24 | 2018-01-24 | N/A | 1002395 | Tuerca Ojo Guardac Incl 45º P/ Torn 5/8" | 1679 | 0 | 1679 | UN |  | 115.8142 | 194452.07 | 0 | 194452.07 | DOP | 2001 | Sabana Larga WM | 1000 | Santo Domingo-EDEESTE |  | ZALM | 5108
2018-01-24 | 2018-01-24 | N/A | 1002395 | Tuerca Ojo Guardac Incl 45º P/ Torn 5/8" | 414 | 0 | 414 | UN |  | 0 | 0 | 0 | 0 | DOP | 2001 | Sabana Larga WM | 1000 | Santo Domingo-EDEESTE | D-I1-19-0006-03-01 | ZALM | 5108 | Q | M | D-I1-19-0006-03-01
2018-01-24 | 2018-01-24 | N/A | 1002395 | Tuerca Ojo Guardac Incl 45º P/ Torn 5/8" | 120 | 0 | 120 | UN |  | 0 | 0 | 0 | 0 | DOP | 2001 | Sabana Larga WM | 1000 | Santo Domingo-EDEESTE | D-I1-19-0006-03-02 | ZALM | 5108 | Q | M | D-I1-19-0006-03-02
2018-01-24 | 2018-01-24 | N/A | 1002395 | Tuerca Ojo Guardac Incl 45º P/ Torn 5/8" | 674 | 0 | 674 | UN |  | 115.81 | 78055.94 | 0 | 78055.94 | DOP | 2001 | Sabana Larga WM | 1000 | Santo Domingo-EDEESTE | D-I1-19-0006-03-03 | ZALM | 5108 | Q | M | D-I1-19-0006-03-03
2018-01-24 | 2018-01-24 | N/A | 1002395 | Tuerca Ojo Guardac Incl 45º P/ Torn 5/8" | 200 | 0 | 200 | UN |  | 116.523 | 23304.61 | 0 | 23304.61 | DOP | 2101 | Principal WM | 2200 | La Romana |  | ZALM | 5108
2018-04-26 | 2018-04-26 | N/A | 1002396 | Tuerca Ojo Guardac Recto 3/4" 55.6kN | 4529 | 0 | 4529 | UN |  | 94.201 | 426636.29 | 0 | 426636.29 | DOP | 2101 | Principal WM | 2200 | La Romana |  | ZALM | 5108
2013-12-31 | 2013-12-31 | N/A | 1002397 | Tuerca Ojo Guardac Recto 5/8" 2 Guias | 480 | 0 | 480 | UN |  | 122.07 | 58593.6 | 0 | 58593.6 | DOP | 2001 | Sabana Larga WM | 1000 | Santo Domingo-EDEESTE | D-I1-19-0006-03-03 | ZALM | 5108 | Q | M | D-I1-19-0006-03-03
2013-12-31 | 2013-12-31 | N/A | 1002397 | Tuerca Ojo Guardac Recto 5/8" 2 Guias | 450 | 0 | 450 | UN |  | 122.07 | 54931.5 | 0 | 54931.5 | DOP | 2101 | Principal WM | 2200 | La Romana |  | ZALM | 5108
2015-10-15 | 2015-10-15 | N/A | 1002398 | Tuerca Ojo Guardac Recto 5/8" 55.6kN | 3321 | 0 | 3321 | UN |  | 116.068 | 385461.93 | 0 | 385461.93 | DOP | 2001 | Sabana Larga WM | 1000 | Santo Domingo-EDEESTE |  | ZALM | 5108
2015-10-15 | 2015-10-15 | N/A | 1002398 | Tuerca Ojo Guardac Recto 5/8" 55.6kN | 561 | 0 | 561 | UN |  | 0 | 0 | 0 | 0 | DOP | 2001 | Sabana Larga WM | 1000 | Santo Domingo-EDEESTE | D-I1-19-0006-03-01 | ZALM | 5108 | Q | M | D-I1-19-0006-03-01
2021-06-18 | 2021-06-18 | N/A | 1002399 | Bobina P/ Totaliz T/ Donut 100/5A Cl0.5% | 5 | 0 | 5 | UN |  | 0 | 0 | 0 | 0 | DOP | 2001 | Sabana Larga WM | 1000 | Santo Domingo-EDEESTE | D-I1-19-0006-03-01 | ZALM | 6302 | Q | M | D-I1-19-0006-03-01
2021-06-18 | 2021-06-18 | N/A | 1002399 | Bobina P/ Totaliz T/ Donut 100/5A Cl0.5% | 48 | 0 | 48 | UN |  | 0 | 0 | 0 | 0 | DOP | 2001 | Sabana Larga WM | 1000 | Santo Domingo-EDEESTE | D-I1-19-0006-03-03 | ZALM | 6302 | Q | M | D-I1-19-0006-03-03
2016-10-19 | 2016-10-19 | N/A | 1002400 | Bobina P/ Totaliz T/ Donut 200/5A Cl0.5% | 28 | 0 | 28 | UN |  | 0 | 0 | 0 | 0 | DOP | 2001 | Sabana Larga WM | 1000 | Santo Domingo-EDEESTE | D-I1-19-0006-03-01 | ZALM | 6302 | Q | M | D-I1-19-0006-03-01
2013-09-13 | 2013-09-13 | N/A | 1002401 | Bobina P/ Totaliz T/ Donut 300/5A Cl0.5% | 1442 | 0 | 1442 | UN |  | 967.4164 | 1395014.38 | 0 | 1395014.38 | DOP | 2001 | Sabana Larga WM | 1000 | Santo Domingo-EDEESTE |  | ZALM | 6302
2013-09-13 | 2013-09-13 | N/A | 1002401 | Bobina P/ Totaliz T/ Donut 300/5A Cl0.5% | 206 | 0 | 206 | UN |  | 967.42 | 199288.52 | 0 | 199288.52 | DOP | 2001 | Sabana Larga WM | 1000 | Santo Domingo-EDEESTE | D-I1-19-0006-03-03 | ZALM | 6302 | Q | M | D-I1-19-0006-03-03
2015-12-04 | 2015-12-04 | N/A | 1002402 | Bobina P/ Totaliz T/ Donut 400/5A Cl0.5% | 939 | 0 | 939 | UN |  | 1765.5709 | 1657871.06 | 0 | 1657871.06 | DOP | 2001 | Sabana Larga WM | 1000 | Santo Domingo-EDEESTE |  | ZALM | 6302
2015-12-04 | 2015-12-04 | N/A | 1002402 | Bobina P/ Totaliz T/ Donut 400/5A Cl0.5% | 10 | 0 | 10 | UN |  | 0 | 0 | 0 | 0 | DOP | 2001 | Sabana Larga WM | 1000 | Santo Domingo-EDEESTE | D-I1-19-0006-03-01 | ZALM | 6302 | Q | M | D-I1-19-0006-03-01
2015-12-04 | 2015-12-04 | N/A | 1002402 | Bobina P/ Totaliz T/ Donut 400/5A Cl0.5% | 3 | 0 | 3 | UN |  | 0 | 0 | 0 | 0 | DOP | 2001 | Sabana Larga WM | 1000 | Santo Domingo-EDEESTE | D-I1-19-0006-03-02 | ZALM | 6302 | Q | M | D-I1-19-0006-03-02
2015-12-04 | 2015-12-04 | N/A | 1002402 | Bobina P/ Totaliz T/ Donut 400/5A Cl0.5% | 96 | 0 | 96 | UN |  | 1765.57 | 169494.72 | 0 | 169494.72 | DOP | 2001 | Sabana Larga WM | 1000 | Santo Domingo-EDEESTE | D-I1-19-0006-03-03 | ZALM | 6302 | Q | M | D-I1-19-0006-03-03
2015-10-15 | 2015-10-15 | N/A | 1002404 | Bobina P/ Totaliz T/ Donut 600/5A Cl0.5% | 1617 | 0 | 1617 | UN |  | 3822.6866 | 6181284.25 | 0 | 6181284.25 | DOP | 2001 | Sabana Larga WM | 1000 | Santo Domingo-EDEESTE |  | ZALM | 6302
2013-12-31 | 2013-12-31 | N/A | 1002405 | Bushing 1200A 15 kV | 2 | 0 | 2 | UN |  | 23392.31 | 46784.62 | 0 | 46784.62 | DOP | 2101 | Principal WM | 2200 | La Romana |  | ZALM | 6302
2021-04-14 | 2021-04-14 | N/A | 1002421 | Silicagel P/ Conserv Transf de Potencia | 300 | 0 | 300 | UN |  | 1266.6356 | 379990.68 | 0 | 379990.68 | DOP | 2001 | Sabana Larga WM | 1000 | Santo Domingo-EDEESTE | D-I1-20-0001-08-02 | ZALM | 6302 | Q | M | D-I1-20-0001-08-02
2016-03-15 | 2016-03-15 | N/A | 1002422 | Tanque Aceite Dielect 55 Gl C/ Inhibidor | 145 | 0 | 145 | UN |  | 28592.8307 | 4145960.45 | 0 | 4145960.45 | DOP | 2001 | Sabana Larga WM | 1000 | Santo Domingo-EDEESTE |  | ZALM | 6302
2018-04-19 | 2018-04-19 | N/A | 1002432 | Transf Corriente 1000/5A 600V | 46 | 0 | 46 | UN |  | 2787.4752 | 128223.86 | 0 | 128223.86 | DOP | 2001 | Sabana Larga WM | 1000 | Santo Domingo-EDEESTE |  | ZALM | 6302
2013-05-16 | 2013-05-16 | N/A | 1002435 | Transf Corriente 100-200A 145-275-650kV | 1 | 0 | 1 | UN |  | 958 | 958 | 0 | 958 | DOP | 2101 | Principal WM | 2200 | La Romana |  | ZALM | 6302
2021-07-06 | 2021-07-06 | N/A | 1002436 | Transf Corriente 10-20/5A 12.5kV | 47 | 0 | 47 | UN |  | 14494.1564 | 681225.35 | 0 | 681225.35 | DOP | 2001 | Sabana Larga WM | 1000 | Santo Domingo-EDEESTE |  | ZALM | 6302
2021-06-14 | 2021-06-14 | N/A | 1002437 | Transf Corriente 1200/5-5A 12.5kV | 45 | 0 | 45 | UN |  | 20094.1138 | 904235.12 | 0 | 904235.12 | DOP | 2001 | Sabana Larga WM | 1000 | Santo Domingo-EDEESTE | P-I1-20-0002-05-03 | ZALM | 6302 | Q | M | P-I1-20-0002-05-03
2016-05-03 | 2016-05-03 | N/A | 1002438 | Transf Corriente 1200/5-5A 34.5kV | 4 | 0 | 4 | UN |  | 65392.79 | 261571.16 | 0 | 261571.16 | DOP | 2001 | Sabana Larga WM | 1000 | Santo Domingo-EDEESTE |  | ZALM | 6302
2016-06-14 | 2016-06-14 | N/A | 1002439 | Transf Corriente 1200/5A 600V | 38 | 0 | 38 | UN |  | 2869.9145 | 109056.75 | 0 | 109056.75 | DOP | 2001 | Sabana Larga WM | 1000 | Santo Domingo-EDEESTE |  | ZALM | 6302
2013-07-04 | 2013-07-04 | N/A | 1002442 | Transf Corriente 2000/5A 600V | 4 | 0 | 4 | UN |  | 2647.3425 | 10589.37 | 0 | 10589.37 | DOP | 2101 | Principal WM | 2200 | La Romana |  | ZALM | 6302
2013-09-13 | 2013-09-13 | N/A | 1002445 | Transf Corriente 20-40/5A 34.5kV | 23 | 0 | 23 | UN |  | 36458.3426 | 838541.88 | 0 | 838541.88 | DOP | 2001 | Sabana Larga WM | 1000 | Santo Domingo-EDEESTE |  | ZALM | 6302
2022-04-27 | 2022-04-27 | N/A | 1002447 | Transf Corriente 300/5A 600V | 34 | 0 | 34 | UN |  | 0 | 0 | 0 | 0 | DOP | 2001 | Sabana Larga WM | 1000 | Santo Domingo-EDEESTE | D-I1-19-0006-03-01 | ZALM | 6302 | Q | M | D-I1-19-0006-03-01
2022-04-27 | 2022-04-27 | N/A | 1002447 | Transf Corriente 300/5A 600V | 14 | 0 | 14 | UN |  | 0 | 0 | 0 | 0 | DOP | 2001 | Sabana Larga WM | 1000 | Santo Domingo-EDEESTE | D-I1-19-0006-03-02 | ZALM | 6302 | Q | M | D-I1-19-0006-03-02
2014-11-18 | 2014-11-18 | N/A | 1002448 | Transf Corriente 300-600/5A 12.5kV | 2 | 0 | 2 | UN |  | 161481.24 | 322962.48 | 0 | 322962.48 | DOP | 2001 | Sabana Larga WM | 1000 | Santo Domingo-EDEESTE |  | ZALM | 6302
2013-07-10 | 2013-07-10 | N/A | 1002449 | Transf Corriente 30-60/5A 12.5kV | 6 | 0 | 6 | UN |  | 17042.19 | 102253.14 | 0 | 102253.14 | DOP | 2101 | Principal WM | 2200 | La Romana |  | ZALM | 6302
2011-12-20 | 2011-12-20 | N/A | 1002450 | Transf Corriente 400/5A 600V | 198 | 0 | 198 | UN |  | 1657.3715 | 328159.56 | 0 | 328159.56 | DOP | 2001 | Sabana Larga WM | 1000 | Santo Domingo-EDEESTE |  | ZALM | 6302
2011-12-20 | 2011-12-20 | N/A | 1002450 | Transf Corriente 400/5A 600V | 240 | 0 | 240 | UN |  | 1657.3715 | 397769.16 | 0 | 397769.16 | DOP | 2101 | Principal WM | 2200 | La Romana |  | ZALM | 6302
2015-09-08 | 2015-09-08 | N/A | 1002457 | Transf Corriente 5-10/5A 34.5kV | 6 | 0 | 6 | UN |  | 48148.3433 | 288890.06 | 0 | 288890.06 | DOP | 2001 | Sabana Larga WM | 1000 | Santo Domingo-EDEESTE |  | ZALM | 6302
2013-11-22 | 2013-11-22 | N/A | 1002459 | Transf Corriente 600/5A 600V | 1813 | 0 | 1813 | UN |  | 1718.5815 | 3115788.33 | 0 | 3115788.33 | DOP | 2001 | Sabana Larga WM | 1000 | Santo Domingo-EDEESTE |  | ZALM | 6302
2015-08-25 | 2015-08-25 | N/A | 1002461 | Transf Corriente 75-150/5A 12.5kV | 15 | 0 | 15 | UN |  | 19106.4047 | 286596.07 | 0 | 286596.07 | DOP | 2001 | Sabana Larga WM | 1000 | Santo Domingo-EDEESTE |  | ZALM | 6302
2012-07-27 | 2012-07-27 | N/A | 1002463 | Transf Corriente 800/5A 600V | 148 | 0 | 148 | UN |  | 2678.9695 | 396487.48 | 0 | 396487.48 | DOP | 2001 | Sabana Larga WM | 1000 | Santo Domingo-EDEESTE |  | ZALM | 6302
2014-09-05 | 2014-09-05 | N/A | 1002466 | Transf Corriente CT'S 1500/5A | 1 | 0 | 1 | UN |  | 2405.16 | 2405.16 | 0 | 2405.16 | DOP | 2001 | Sabana Larga WM | 1000 | Santo Domingo-EDEESTE |  | ZALM | 6302
2012-02-06 | 2012-02-06 | N/A | 1002472 | Transf Corriente CT'S 800/5A BT | 29 | 0 | 29 | UN |  | 605 | 17545 | 0 | 17545 | DOP | 2001 | Sabana Larga WM | 1000 | Santo Domingo-EDEESTE |  | ZALM | 6302
2018-04-05 | 2018-04-05 | N/A | 1002473 | Transf Corriente CT'S Ko-11 1200/5A 10kV | 13 | 0 | 13 | UN |  | 678.08 | 8815.04 | 0 | 8815.04 | DOP | 2101 | Principal WM | 2200 | La Romana |  | ZALM | 6302
2012-06-13 | 2012-06-13 | N/A | 1002475 | Transf Volt VT'S VOZ-15H 34.5/4A 150kV | 39 | 0 | 39 | UN |  | 38521.2151 | 1502327.39 | 0 | 1502327.39 | DOP | 2001 | Sabana Larga WM | 1000 | Santo Domingo-EDEESTE |  | ZALM | 6302
2012-07-12 | 2012-07-12 | N/A | 1002477 | Transf Voltaje Ext T/ Post C/Break y Acc | 11 | 0 | 11 | UN |  | 35055.1818 | 385607 | 0 | 385607 | DOP | 2001 | Sabana Larga WM | 1000 | Santo Domingo-EDEESTE |  | ZALM | 6302
2015-04-29 | 2015-04-29 | N/A | 1002480 | Ventil P/Transf Pot 1/3hp Trif 206-230V | 37 | 0 | 37 | UN |  | 37375.7851 | 1382904.05 | 0 | 1382904.05 | DOP | 2001 | Sabana Larga WM | 1000 | Santo Domingo-EDEESTE |  | ZALM | 6302
2013-12-30 | 2013-12-30 | N/A | 1002483 | Abrazadera Plástica | 17400 | 0 | 17400 | UN |  | 11.849 | 206173.38 | 0 | 206173.38 | DOP | 2101 | Principal WM | 2200 | La Romana |  | ZALM | 5104
2016-03-18 | 2016-03-18 | N/A | 1002484 | Adaptador PVC Hembra 1'' | 5495 | 0 | 5495 | UN |  | 7.9344 | 43599.46 | 0 | 43599.46 | DOP | 2101 | Principal WM | 2200 | La Romana |  | ZALM | 5104
2016-03-18 | 2016-03-18 | N/A | 1002486 | Adaptador PVC Hembra 2" Rosca Presion | 80 | 0 | 80 | UN |  | 20.5941 | 1647.53 | 0 | 1647.53 | DOP | 2101 | Principal WM | 2200 | La Romana |  | ZALM | 5104
2018-04-26 | 2018-04-26 | N/A | 1002487 | Adaptador PVC Macho 1'' | 1126 | 0 | 1126 | UN |  | 6.6033 | 7435.28 | 0 | 7435.28 | DOP | 2001 | Sabana Larga WM | 1000 | Santo Domingo-EDEESTE |  | ZALM | 5104
2018-04-26 | 2018-04-26 | N/A | 1002487 | Adaptador PVC Macho 1'' | 6846 | 0 | 6846 | UN |  | 6.6033 | 45206 | 0 | 45206 | DOP | 2101 | Principal WM | 2200 | La Romana |  | ZALM | 5104
2018-04-26 | 2018-04-26 | N/A | 1002488 | Adaptador PVC Macho 1/2" | 12 | 0 | 12 | UN |  | 2.4008 | 28.81 | 0 | 28.81 | DOP | 1005 | Obsoletos/Baja R | 1000 | Santo Domingo-EDEESTE |  | ZALM | 5104
2018-04-26 | 2018-04-26 | N/A | 1002488 | Adaptador PVC Macho 1/2" | 1133 | 0 | 1133 | UN |  | 2.401 | 2720.35 | 0 | 2720.35 | DOP | 2101 | Principal WM | 2200 | La Romana |  | ZALM | 5104
2018-04-26 | 2018-04-26 | N/A | 1002489 | Adaptador PVC Macho 2'' | 2422 | 0 | 2422 | UN |  | 19.66 | 47616.52 | 0 | 47616.52 | DOP | 2101 | Principal WM | 2200 | La Romana |  | ZALM | 5104
2013-09-13 | 2013-09-13 | N/A | 1002502 | Coupling de Unión PVC P/ Tubos de 1'' | 990 | 0 | 990 | UN |  | 17.8964 | 17717.39 | 0 | 17717.39 | DOP | 2101 | Principal WM | 2200 | La Romana |  | ZALM | 5104
2018-04-26 | 2018-04-26 | N/A | 1002503 | Curva PVC 1'' | 87 | 0 | 87 | UN |  | 116.1354 | 10103.78 | 0 | 10103.78 | DOP | 2101 | Principal WM | 2200 | La Romana |  | ZALM | 5104
2018-04-26 | 2018-04-26 | N/A | 1002505 | Curva PVC 2" | 203 | 0 | 203 | UN |  | 50.6917 | 10290.42 | 0 | 10290.42 | DOP | 2101 | Principal WM | 2200 | La Romana |  | ZALM | 5104
2021-07-19 | 2021-07-19 | N/A | 1002506 | Curva PVC 3" | 276 | 0 | 276 | UN |  | 106.5023 | 29394.63 | 0 | 29394.63 | DOP | 2101 | Principal WM | 2200 | La Romana |  | ZALM | 5104
2013-09-13 | 2013-09-13 | N/A | 1002507 | Curva Semi-Presión 4" | 54 | 0 | 54 | UN |  | 205.8793 | 11117.48 | 0 | 11117.48 | DOP | 2001 | Sabana Larga WM | 1000 | Santo Domingo-EDEESTE |  | ZALM | 5104
2021-07-08 | 2021-07-08 | N/A | 1002510 | Tubo 1"x20' SDR-26 PVC | 786 | 0 | 786 | UN |  | 188.8523 | 148437.92 | 0 | 148437.92 | DOP | 2001 | Sabana Larga WM | 1000 | Santo Domingo-EDEESTE |  | ZALM | 5104
2021-07-07 | 2021-07-07 | N/A | 1002511 | Tubo 1/2"x20' SDR-26 PVC | 411 | 0 | 411 | UN |  | 78.5084 | 32266.95 | 0 | 32266.95 | DOP | 1017 | V. San Luis | 1000 | Santo Domingo-EDEESTE |  | ZALM | 5104
2021-07-07 | 2021-07-07 | N/A | 1002511 | Tubo 1/2"x20' SDR-26 PVC | 1250 | 0 | 1250 | UN |  | 78.4403 | 98050.34 | 0 | 98050.34 | DOP | 1017 | V. San Luis | 1000 | Santo Domingo-EDEESTE | D-I1-19-0006-03-02 | ZALM | 5104 | Q | M | D-I1-19-0006-03-02
2021-07-07 | 2021-07-07 | N/A | 1002511 | Tubo 1/2"x20' SDR-26 PVC | 1803 | 0 | 1803 | UN |  | 78.51 | 141553.53 | 0 | 141553.53 | DOP | 1017 | V. San Luis | 1000 | Santo Domingo-EDEESTE | D-I1-19-0006-03-03 | ZALM | 5104 | Q | M | D-I1-19-0006-03-03
2021-07-07 | 2021-07-07 | N/A | 1002511 | Tubo 1/2"x20' SDR-26 PVC | 84 | 0 | 84 | UN |  | 78.5085 | 6594.71 | 0 | 6594.71 | DOP | 2001 | Sabana Larga WM | 1000 | Santo Domingo-EDEESTE |  | ZALM | 5104
2021-07-07 | 2021-07-07 | N/A | 1002511 | Tubo 1/2"x20' SDR-26 PVC | 957 | 0 | 957 | UN |  | 78.4421 | 75069.09 | 0 | 75069.09 | DOP | 2001 | Sabana Larga WM | 1000 | Santo Domingo-EDEESTE | D-I1-19-0006-03-01 | ZALM | 5104 | Q | M | D-I1-19-0006-03-01
2021-07-07 | 2021-07-07 | N/A | 1002511 | Tubo 1/2"x20' SDR-26 PVC | 2 | 0 | 2 | UN |  | 78.44 | 156.88 | 0 | 156.88 | DOP | 2001 | Sabana Larga WM | 1000 | Santo Domingo-EDEESTE | D-I1-19-0006-03-02 | ZALM | 5104 | Q | M | D-I1-19-0006-03-02
2021-07-07 | 2021-07-07 | N/A | 1002511 | Tubo 1/2"x20' SDR-26 PVC | 153 | 0 | 153 | UN |  | 47.495 | 7266.73 | 0 | 7266.73 | DOP | 2001 | Sabana Larga WM | 1000 | Santo Domingo-EDEESTE | P-I1-20-0002-05-03 | ZALM | 5104 | Q | M | P-I1-20-0002-05-03
2021-07-07 | 2021-07-07 | N/A | 1002511 | Tubo 1/2"x20' SDR-26 PVC | 7 | 0 | 7 | UN |  | 47.4957 | 332.47 | 0 | 332.47 | DOP | 2001 | Sabana Larga WM | 1000 | Santo Domingo-EDEESTE | P-I1-20-0003-06-02 | ZALM | 5104 | Q | M | P-I1-20-0003-06-02
2021-07-07 | 2021-07-07 | N/A | 1002511 | Tubo 1/2"x20' SDR-26 PVC | 6 | 0 | 6 | UN |  | 47.495 | 284.97 | 0 | 284.97 | DOP | 2001 | Sabana Larga WM | 1000 | Santo Domingo-EDEESTE | P-I1-20-0004-06-03 | ZALM | 5104 | Q | M | P-I1-20-0004-06-03
2018-08-14 | 2018-08-14 | N/A | 1002513 | Tubo 3" X 19 ' SDR 26 PVC | 49 | 0 | 49 | UN |  | 1114.2906 | 54600.24 | 0 | 54600.24 | DOP | 1005 | Obsoletos/Baja R | 1000 | Santo Domingo-EDEESTE |  | ZALM | 5104
2018-08-14 | 2018-08-14 | N/A | 1002513 | Tubo 3" X 19 ' SDR 26 PVC | 916 | 0 | 916 | UN |  | 1114.2906 | 1020690.17 | 0 | 1020690.17 | DOP | 1017 | V. San Luis | 1000 | Santo Domingo-EDEESTE |  | ZALM | 5104
2015-07-10 | 2015-07-10 | N/A | 1002523 | Med Centron C1S Cl20 240V 3h FM 4S | 340 | 0 | 340 | UN | NUEVO | 5422.1472 | 1843530.05 | 0 | 1843530.05 | DOP | 2001 | Sabana Larga WM | 1000 | Santo Domingo-EDEESTE |  | ZALM | 5409
2021-07-02 | 2021-07-02 | N/A | 1002533 | Med Cl20 120/480V 4h FM 9/8S | 4 | 0 | 4 | UN | NUEVO | 22703.2 | 90812.8 | 0 | 90812.8 | DOP | 2001 | Sabana Larga WM | 1000 | Santo Domingo-EDEESTE | P-I1-19-0002-05-02 | ZALM | 5409 | Q | M | P-I1-19-0002-05-02
2021-07-02 | 2021-07-02 | N/A | 1002542 | Med Cl200 240V 3h | 3 | 0 | 3 | UN | NUEVO | 17337.32 | 52011.96 | 0 | 52011.96 | DOP | 2001 | Sabana Larga WM | 1000 | Santo Domingo-EDEESTE |  | ZALM | 5409
2022-04-27 | 2022-04-27 | N/A | 1002564 | Med Electróni Cl200 120/208/240V 3h | 0 | 0 | 0 | UN | NUEVO | #DIV/0! | 0 | 0 | 0 | DOP | 1001 | Sabana Larga | 1000 | Santo Domingo-EDEESTE | P-I1-19-0003-06-01 | ZALM | 5409 | Q | M | P-I1-19-0003-06-01
2012-02-26 | 2012-02-26 | N/A | 1002586 | Med Prepago 120V 2h 60Hz | 700 | 0 | 700 | UN | NUEVO | 3806.3443 | 2664440.98 | 0 | 2664440.98 | DOP | 2001 | Sabana Larga WM | 1000 | Santo Domingo-EDEESTE |  | ZALM | 5409
2021-07-02 | 2021-07-02 | N/A | 1002594 | Med Resid Electróni 120V 2h Bottom | 0 | 0 | 0 | UN | NUEVO | #DIV/0! | 0 | 0 | 0 | DOP | 1001 | Sabana Larga | 1000 | Santo Domingo-EDEESTE | P-I1-18-0002-04-02 | ZALM | 5409 | Q | M | P-I1-18-0002-04-02
2021-07-02 | 2021-07-02 | N/A | 1002594 | Med Resid Electróni 120V 2h Bottom | 3 | 0 | 3 | UN | NUEVO | 546.7 | 1640.1 | 0 | 1640.1 | DOP | 2101 | Principal WM | 2200 | La Romana |  | ZALM | 5409
2021-07-02 | 2021-07-02 | N/A | 1002595 | Med Resid Electróni 120V 2h Socket | 469 | 0 | 469 | UN | NUEVO | 1156.459 | 542379.27 | 0 | 542379.27 | DOP | 2001 | Sabana Larga WM | 1000 | Santo Domingo-EDEESTE | P-I1-19-0001-05-01 | ZALM | 5409 | Q | M | P-I1-19-0001-05-01
2021-07-02 | 2021-07-02 | N/A | 1002595 | Med Resid Electróni 120V 2h Socket | 179 | 0 | 179 | UN | NUEVO | 1156.459 | 207006.16 | 0 | 207006.16 | DOP | 2001 | Sabana Larga WM | 1000 | Santo Domingo-EDEESTE | P-I1-19-0002-05-01 | ZALM | 5409 | Q | M | P-I1-19-0002-05-01
2021-07-02 | 2021-07-02 | N/A | 1002595 | Med Resid Electróni 120V 2h Socket | 1266 | 0 | 1266 | UN | NUEVO | 1156.459 | 1464077.09 | 0 | 1464077.09 | DOP | 2001 | Sabana Larga WM | 1000 | Santo Domingo-EDEESTE | P-I1-19-0004-06-01 | ZALM | 5409 | Q | M | P-I1-19-0004-06-01
2021-07-02 | 2021-07-02 | N/A | 1002595 | Med Resid Electróni 120V 2h Socket | 67 | 0 | 67 | UN | NUEVO | 1150.913 | 77111.17 | 0 | 77111.17 | DOP | 2001 | Sabana Larga WM | 1000 | Santo Domingo-EDEESTE | P-I1-20-0002-05-03 | ZALM | 5409 | Q | M | P-I1-20-0002-05-03
2021-07-02 | 2021-07-02 | N/A | 1002595 | Med Resid Electróni 120V 2h Socket | 4366 | 0 | 4366 | UN | NUEVO | 1150.913 | 5024886.15 | 0 | 5024886.15 | DOP | 2001 | Sabana Larga WM | 1000 | Santo Domingo-EDEESTE | P-I1-20-0003-06-02 | ZALM | 5409 | Q | M | P-I1-20-0003-06-02
2021-07-02 | 2021-07-02 | N/A | 1002595 | Med Resid Electróni 120V 2h Socket | 979 | 0 | 979 | UN | NUEVO | 1150.913 | 1126743.83 | 0 | 1126743.83 | DOP | 2001 | Sabana Larga WM | 1000 | Santo Domingo-EDEESTE | P-I1-20-0004-06-03 | ZALM | 5409 | Q | M | P-I1-20-0004-06-03
2021-07-02 | 2021-07-02 | N/A | 1002596 | Med Resid Electróni 240V 3h Socket | 1 | 0 | 1 | UN | NUEVO | 1067.45 | 1067.45 | 0 | 1067.45 | DOP | 2001 | Sabana Larga WM | 1000 | Santo Domingo-EDEESTE |  | ZALM | 5409
2021-07-02 | 2021-07-02 | N/A | 1002596 | Med Resid Electróni 240V 3h Socket | 1 | 0 | 1 | UN | NUEVO | 1067.45 | 1067.45 | 0 | 1067.45 | DOP | 2001 | Sabana Larga WM | 1000 | Santo Domingo-EDEESTE | P-I1-19-0003-06-01 | ZALM | 5409 | Q | M | P-I1-19-0003-06-01
2022-04-27 | 2022-04-27 | N/A | 1002597 | Med Resid Electróni 240V Bottom | 1 | 0 | 1 | UN | NUEVO | 646.64 | 646.64 | 0 | 646.64 | DOP | 2001 | Sabana Larga WM | 1000 | Santo Domingo-EDEESTE | P-I1-18-0001-04-05 | ZALM | 5409 | Q | M | P-I1-18-0001-04-05
2018-04-05 | 2018-04-05 | N/A | 1002598 | Repetidor Elect P/ Med C/ Contador Cicl | 1825 | 0 | 1825 | UN | NUEVO | 807.0506 | 1472867.4 | 0 | 1472867.4 | DOP | 2001 | Sabana Larga WM | 1000 | Santo Domingo-EDEESTE |  | ZALM | 5409
2018-04-26 | 2018-04-26 | N/A | 1002602 | Celda de Llegada a la Barra BT Transf | 1 | 0 | 1 | UN | NUEVO | 3399540.59 | 3399540.59 | 0 | 3399540.59 | DOP | 2001 | Sabana Larga WM | 1000 | Santo Domingo-EDEESTE |  | ZALM | 5721
2018-04-26 | 2018-04-26 | N/A | 1002602 | Celda de Llegada a la Barra BT Transf | 2 | 0 | 2 | UN | NUEVO | 2939029.775 | 5878059.55 | 0 | 5878059.55 | DOP | 2001 | Sabana Larga WM | 1000 | Santo Domingo-EDEESTE | D-I1-14-0001 | ZALM | 5721 | Q | M | D-I1-14-0001
2021-08-03 | 2021-08-03 | N/A | 1002604 | Celda de Salida P/ Circuitos de Distr | 10 | 0 | 10 | UN | NUEVO | 1886706.72 | 18867067.2 | 0 | 18867067.2 | DOP | 2001 | Sabana Larga WM | 1000 | Santo Domingo-EDEESTE | D-I1-14-0001 | ZALM | 5721 | Q | M | D-I1-14-0001
2018-04-26 | 2018-04-26 | N/A | 1002605 | Celda de Seccionamiento C/ Fusible | 3 | 0 | 3 | UN | NUEVO | 1089219.7067 | 3267659.12 | 0 | 3267659.12 | DOP | 2001 | Sabana Larga WM | 1000 | Santo Domingo-EDEESTE |  | ZALM | 5721
2018-04-26 | 2018-04-26 | N/A | 1002605 | Celda de Seccionamiento C/ Fusible | 2 | 0 | 2 | UN | NUEVO | 1897513.635 | 3795027.27 | 0 | 3795027.27 | DOP | 2001 | Sabana Larga WM | 1000 | Santo Domingo-EDEESTE | D-I1-14-0001 | ZALM | 5721 | Q | M | D-I1-14-0001
2018-04-26 | 2018-04-26 | N/A | 1002605 | Celda de Seccionamiento C/ Fusible | 1 | 0 | 1 | UN | USADO | 1089219.71 | 1089219.71 | 0 | 1089219.71 | DOP | 2101 | Principal WM | 2200 | La Romana |  | ZALM | 5721
2012-01-13 | 2012-01-13 | N/A | 1002606 | Celda Modul Compact T/ E C/ Interrup Aut | 2 | 0 | 2 | UN | USADO | 179161.7 | 358323.4 | 0 | 358323.4 | DOP | 2101 | Principal WM | 2200 | La Romana |  | ZALM | 5721
2018-04-19 | 2018-04-19 | N/A | 1002609 | Celda Modul Compacta Secc Bajo Carg Aisl | 1 | 0 | 1 | UN | USADO | 40088.88 | 40088.88 | 0 | 40088.88 | DOP | 2101 | Principal WM | 2200 | La Romana |  | ZALM | 5721
2016-12-21 | 2016-12-21 | N/A | 1002610 | Herramienta Secc de Carga Loadbuster | 8 | 0 | 8 | UN | NUEVO | 50424.43 | 403395.44 | 0 | 403395.44 | DOP | 1008 | Seguridad Indust | 1000 | Santo Domingo-EDEESTE |  | ZALM | 5721
2020-06-09 | 2020-06-09 | N/A | 1002611 | Interruptor Potencia 145 KV Tanque Vivo | 2 | 0 | 2 | UN | NUEVO | 1224239.615 | 2448479.23 | 0 | 2448479.23 | DOP | 2001 | Sabana Larga WM | 1000 | Santo Domingo-EDEESTE |  | ZALM | 5721
2012-06-26 | 2012-06-26 | N/A | 1002616 | Interruptor Potencia 69 KV Tanque Vivo | 2 | 0 | 2 | UN | NUEVO | 1765620.285 | 3531240.57 | 0 | 3531240.57 | DOP | 2001 | Sabana Larga WM | 1000 | Santo Domingo-EDEESTE |  | ZALM | 5721
2012-06-26 | 2012-06-26 | N/A | 1002616 | Interruptor Potencia 69 KV Tanque Vivo | 2 | 0 | 2 | UN | NUEVO | 968655.875 | 1937311.75 | 0 | 1937311.75 | DOP | 2001 | Sabana Larga WM | 1000 | Santo Domingo-EDEESTE | D-I1-20-0001-08-02 | ZALM | 5721 | Q | M | D-I1-20-0001-08-02
2012-06-26 | 2012-06-26 | N/A | 1002616 | Interruptor Potencia 69 KV Tanque Vivo | 1 | 0 | 1 | UN | NUEVO | 1765620.29 | 1765620.29 | 0 | 1765620.29 | DOP | 2101 | Principal WM | 2200 | La Romana |  | ZALM | 5721
2016-02-19 | 2016-02-19 | N/A | 1002626 | Recloser Monof T/ Poste 15kV 400A | 17 | 0 | 17 | UN | NUEVO | 542476.0529 | 9222092.9 | 0 | 9222092.9 | DOP | 2001 | Sabana Larga WM | 1000 | Santo Domingo-EDEESTE |  | ZALM | 5721
2021-07-14 | 2021-07-14 | N/A | 1002632 | Reconect Trip T/ Estac 15kV 800A | 22 | 0 | 22 | UN | NUEVO | 597186.4359 | 13138101.59 | 0 | 13138101.59 | DOP | 2001 | Sabana Larga WM | 1000 | Santo Domingo-EDEESTE | D-I1-20-0001-08-02 | ZALM | 5721 | Q | M | D-I1-20-0001-08-02
2021-07-14 | 2021-07-14 | N/A | 1002634 | Reconect Trip T/ Poste 15.5kV 630A | 12 | 0 | 12 | UN | NUEVO | 597186.435 | 7166237.22 | 0 | 7166237.22 | DOP | 2001 | Sabana Larga WM | 1000 | Santo Domingo-EDEESTE | D-I1-20-0003-06-02 | ZALM | 5721 | Q | M | D-I1-20-0003-06-02
2021-07-14 | 2021-07-14 | N/A | 1002634 | Reconect Trip T/ Poste 15.5kV 630A | 10 | 0 | 10 | UN | NUEVO | 597186.436 | 5971864.36 | 0 | 5971864.36 | DOP | 2001 | Sabana Larga WM | 1000 | Santo Domingo-EDEESTE | D-I1-20-0001-08-02 | ZALM | 5721 | Q | M | D-I1-20-0001-08-02
2014-07-21 | 2014-07-21 | N/A | 1002639 | CT's de A.T. 138kV 50-100-200/1-1-1-5-5A | 8 | 0 | 8 | UN | NUEVO | 357551.9012 | 2860415.21 | 0 | 2860415.21 | DOP | 2001 | Sabana Larga WM | 1000 | Santo Domingo-EDEESTE |  | ZALM | 6302
2016-03-18 | 2016-03-18 | N/A | 1002643 | CT's de A.T. 69kV 15-30/5-5-5-5A | 1 | 0 | 1 | UN | NUEVO | 167260.27 | 167260.27 | 0 | 167260.27 | DOP | 2001 | Sabana Larga WM | 1000 | Santo Domingo-EDEESTE |  | ZALM | 6302
2013-12-31 | 2013-12-31 | N/A | 1002645 | CT's de A.T. 69kV 20-40/5-5-5-5A | 1 | 0 | 1 | UN | NUEVO | 421260.97 | 421260.97 | 0 | 421260.97 | DOP | 2001 | Sabana Larga WM | 1000 | Santo Domingo-EDEESTE |  | ZALM | 6302
2013-12-31 | 2013-12-31 | N/A | 1002649 | CT's de A.T. 69kV 75-150/5-5-5-5-5A | 3 | 0 | 3 | UN | NUEVO | 263366.9167 | 790100.75 | 0 | 790100.75 | DOP | 2001 | Sabana Larga WM | 1000 | Santo Domingo-EDEESTE |  | ZALM | 6302
2017-10-19 | 2017-10-19 | N/A | 1002650 | CT's de A.T.138kV 100-200-400/1-1-1-5-5A | 1 | 0 | 1 | UN | USADO | 366563.09 | 366563.09 | 0 | 366563.09 | DOP | 1017 | V. San Luis | 1000 | Santo Domingo-EDEESTE |  | ZALM | 6302
2017-10-19 | 2017-10-19 | N/A | 1002650 | CT's de A.T.138kV 100-200-400/1-1-1-5-5A | 9 | 0 | 9 | UN | NUEVO | 366563.0944 | 3299067.85 | 0 | 3299067.85 | DOP | 2001 | Sabana Larga WM | 1000 | Santo Domingo-EDEESTE |  | ZALM | 6302
2012-10-24 | 2012-10-24 | N/A | 1002652 | PT'S de A.T. 138kV/1.732/0.115kV | 15 | 0 | 15 | UN | NUEVO | 341821.3307 | 5127319.96 | 0 | 5127319.96 | DOP | 2001 | Sabana Larga WM | 1000 | Santo Domingo-EDEESTE |  | ZALM | 6302
2016-03-18 | 2016-03-18 | N/A | 1002653 | PT'S de A.T. 69kV/1.732/0.12kV | 9 | 0 | 9 | UN | USADO | 240673.3256 | 2166059.93 | 0 | 2166059.93 | DOP | 1017 | V. San Luis | 1000 | Santo Domingo-EDEESTE |  | ZALM | 6302
2016-03-18 | 2016-03-18 | N/A | 1002653 | PT'S de A.T. 69kV/1.732/0.12kV | 6 | 0 | 6 | UN | NUEVO | 240673.325 | 1444039.95 | 0 | 1444039.95 | DOP | 2001 | Sabana Larga WM | 1000 | Santo Domingo-EDEESTE |  | ZALM | 6302
2017-10-20 | 2017-10-20 | N/A | 1002654 | REGULADOR BAJO C MONOF 7620-7200V 167kV | 3 | 0 | 3 | UN | NUEVO | 649930.6567 | 1949791.97 | 0 | 1949791.97 | DOP | 2001 | Sabana Larga WM | 1000 | Santo Domingo-EDEESTE |  | ZALM | 6302
2021-11-30 | 2021-11-30 | N/A | 1002656 | Regulador Bajo C Monof 7620-7200V 500kV | 1 | 0 | 1 | UN | NUEVO | 797803.11 | 797803.11 | 0 | 797803.11 | DOP | 1017 | V. San Luis | 1000 | Santo Domingo-EDEESTE |  | ZALM | 6302
2014-09-15 | 2014-09-15 | N/A | 1002664 | Transf 25kV 7.2kV 240-480V | 3 | 0 | 3 | UN | NUEVO | 62331.4133 | 186994.24 | 0 | 186994.24 | DOP | 1017 | V. San Luis | 1000 | Santo Domingo-EDEESTE |  | ZALM | 6302
2014-09-15 | 2014-09-15 | N/A | 1002666 | Transf 50kV T/BOOSTER 12470V 20% Reg. | 2 | 0 | 2 | UN | NUEVO | 59590.51 | 119181.02 | 0 | 119181.02 | DOP | 1017 | V. San Luis | 1000 | Santo Domingo-EDEESTE |  | ZALM | 6302
2018-04-20 | 2018-04-20 | N/A | 1002672 | Transf Corr 600/5-5-5A 12.47-17.5kV | 17 | 0 | 17 | UN | NUEVO | 51331.41 | 872633.97 | 0 | 872633.97 | DOP | 2001 | Sabana Larga WM | 1000 | Santo Domingo-EDEESTE |  | ZALM | 6302
2011-11-01 | 2011-11-01 | N/A | 1002677 | Transf Corr Ko 20/5-5-5-5A 69kV | 2 | 0 | 2 | UN | USADO | 63550 | 127100 | 0 | 127100 | DOP | 1017 | V. San Luis | 1000 | Santo Domingo-EDEESTE |  | ZALM | 6302
2018-04-26 | 2018-04-26 | N/A | 1002678 | Transf Corr Ko 200/5-5-5 APU-72.5 69kV | 3 | 0 | 3 | UN | REPARADO | 0 | 0 | 0 | 0 | DOP | 2001 | Sabana Larga WM | 1000 | Santo Domingo-EDEESTE |  | ZALM | 6302
2018-04-18 | 2018-04-18 | N/A | 1002681 | Transf Corr Ko 50/5-5-5-5A 69kV | 1 | 0 | 1 | UN | NUEVO | 65600 | 65600 | 0 | 65600 | DOP | 2001 | Sabana Larga WM | 1000 | Santo Domingo-EDEESTE |  | ZALM | 6302
2015-08-28 | 2015-08-28 | N/A | 1002683 | Transf Corr Toroi 2500/5-1-1A12.5-17.5kV | 7 | 0 | 7 | UN | NUEVO | 47068.5429 | 329479.8 | 0 | 329479.8 | DOP | 2001 | Sabana Larga WM | 1000 | Santo Domingo-EDEESTE |  | ZALM | 6302
2012-08-08 | 2012-08-08 | N/A | 1002685 | Transf 250kV T/Booster 12470V 30% Reg. | 4 | 0 | 4 | UN | REMANUFACT | 701392 | 2805568 | 0 | 2805568 | DOP | 2001 | Sabana Larga WM | 1000 | Santo Domingo-EDEESTE |  | ZALM | 6302
2021-07-03 | 2021-07-03 | N/A | 1002688 | Transf Monof 100kVA 34.5kV 120-240V | 16 | 0 | 16 | UN | NUEVO | 256085.425 | 4097366.8 | 0 | 4097366.8 | DOP | 1017 | V. San Luis | 1000 | Santo Domingo-EDEESTE |  | ZALM | 6302
2021-12-09 | 2021-12-09 | N/A | 1002693 | Transf Monof 15kVA 7.2kV 120-240V | 2 | 0 | 2 | UN | REPARADO | 0 | 0 | 0 | 0 | DOP | 1014 | Taller Transform | 1000 | Santo Domingo-EDEESTE |  | ZALM | 6302
2016-02-22 | 2016-02-22 | N/A | 1002695 | Transf Monof 167kVA 34.5kV 120-240V | 3 | 0 | 3 | UN | REPARADO | 0 | 0 | 0 | 0 | DOP | 1017 | V. San Luis | 1000 | Santo Domingo-EDEESTE |  | ZALM | 6302
2016-03-18 | 2016-03-18 | N/A | 1002696 | Transf Monof 167kVA 7.2-2.4kV | 2 | 0 | 2 | UN | REMANUFACT | 22276.8 | 44553.6 | 0 | 44553.6 | DOP | 1017 | V. San Luis | 1000 | Santo Domingo-EDEESTE |  | ZALM | 6302
2018-04-25 | 2018-04-25 | N/A | 1002700 | Transf Monof 250kVA 2.4kV | 3 | 0 | 3 | UN | USADO | 133968.4 | 401905.2 | 0 | 401905.2 | DOP | 1017 | V. San Luis | 1000 | Santo Domingo-EDEESTE |  | ZALM | 6302
2018-04-05 | 2018-04-05 | N/A | 1002703 | Transf Monof 250kVA 34.5kV 120-240V | 1 | 0 | 1 | UN | REPARADO | 0 | 0 | 0 | 0 | DOP | 1017 | V. San Luis | 1000 | Santo Domingo-EDEESTE |  | ZALM | 6302
2018-04-05 | 2018-04-05 | N/A | 1002704 | Transf Monof 250kVA 7.2kV 120-240V | 2 | 0 | 2 | UN | REMANUFACT | 324500 | 649000 | 0 | 649000 | DOP | 1017 | V. San Luis | 1000 | Santo Domingo-EDEESTE |  | ZALM | 6302
2021-12-22 | 2021-12-22 | N/A | 1002709 | Transf Monof 25kVA 7.2kV 120-240V | 1 | 0 | 1 | UN | REPARADO | 26989 | 26989 | 0 | 26989 | DOP | 1014 | Taller Transform | 1000 | Santo Domingo-EDEESTE |  | ZALM | 6302
2021-12-22 | 2021-12-22 | N/A | 1002717 | Transf Monof 37.5kVA 7.2kV 120-240V CSP | 2 | 0 | 2 | UN | REPARADO | 0 | 0 | 0 | 0 | DOP | 1014 | Taller Transform | 1000 | Santo Domingo-EDEESTE |  | ZALM | 6302
2016-03-18 | 2016-03-18 | N/A | 1002720 | Transf Monof 50kVA 12.47-7.2kV 240-480V | 3 | 0 | 3 | UN | NUEVO | 102076.7067 | 306230.12 | 0 | 306230.12 | DOP | 1017 | V. San Luis | 1000 | Santo Domingo-EDEESTE |  | ZALM | 6302
2021-07-02 | 2021-07-02 | N/A | 1002721 | Transf Monof 50kVA 2.4kV 120-240V | 21 | 0 | 21 | UN | NUEVO | 66238.3324 | 1391004.98 | 0 | 1391004.98 | DOP | 2001 | Sabana Larga WM | 1000 | Santo Domingo-EDEESTE | D-I1-20-0002-07-02 | ZALM | 6302 | Q | M | D-I1-20-0002-07-02
2016-03-18 | 2016-03-18 | N/A | 1002722 | Transf Monof 50kVA 34.5kV 120-240V | 1 | 0 | 1 | UN | NUEVO | 77027.19 | 77027.19 | 0 | 77027.19 | DOP | 1017 | V. San Luis | 1000 | Santo Domingo-EDEESTE |  | ZALM | 6302
2016-03-18 | 2016-03-18 | N/A | 1002722 | Transf Monof 50kVA 34.5kV 120-240V | 1 | 0 | 1 | UN | USADO | 77027.2 | 77027.2 | 0 | 77027.2 | DOP | 1017 | V. San Luis | 1000 | Santo Domingo-EDEESTE |  | ZALM | 6302
2021-09-09 | 2021-09-09 | N/A | 1002724 | Transf Monof 50kVA 7.2kV 120-240V | 5 | 0 | 5 | UN | REPARADO | 21088.858 | 105444.29 | 0 | 105444.29 | DOP | 1014 | Taller Transform | 1000 | Santo Domingo-EDEESTE |  | ZALM | 6302
2021-12-20 | 2021-12-20 | N/A | 1002725 | Transf Monof 50kVA 7.2kV 120-240V CPS | 8 | 0 | 8 | UN | REPARADO | 47719.8125 | 381758.5 | 0 | 381758.5 | DOP | 1014 | Taller Transform | 1000 | Santo Domingo-EDEESTE |  | ZALM | 6302
2021-07-02 | 2021-07-02 | N/A | 1002730 | Transf Monof 75kVA 2.4kV 120-240V | 2 | 0 | 2 | UN | NUEVO | 87718.815 | 175437.63 | 0 | 175437.63 | DOP | 2001 | Sabana Larga WM | 1000 | Santo Domingo-EDEESTE | D-I1-20-0002-07-02 | ZALM | 6302 | Q | M | D-I1-20-0002-07-02
2017-10-25 | 2017-10-25 | N/A | 1002731 | Transf Monof 75kVA 34.5kV 120-240V | 28 | 0 | 28 | UN | NUEVO | 253672.01 | 7102816.28 | 0 | 7102816.28 | DOP | 1017 | V. San Luis | 1000 | Santo Domingo-EDEESTE |  | ZALM | 6302
2017-10-25 | 2017-10-25 | N/A | 1002731 | Transf Monof 75kVA 34.5kV 120-240V | 1 | 0 | 1 | UN | REPARADO | 51156.75 | 51156.75 | 0 | 51156.75 | DOP | 1017 | V. San Luis | 1000 | Santo Domingo-EDEESTE |  | ZALM | 6302
2022-04-26 | 2022-04-26 | N/A | 1002732 | Transf Monof 75kVA 7.2-2.4kV 120-240V | 1 | 0 | 1 | UN | REPARADO | 0 | 0 | 0 | 0 | DOP | 1014 | Taller Transform | 1000 | Santo Domingo-EDEESTE |  | ZALM | 6302
2016-09-14 | 2016-09-14 | N/A | 1002737 | Transf P-M 112.5kVA 277-480/120-208V | 1 | 0 | 1 | UN | NUEVO | 233948.99 | 233948.99 | 0 | 233948.99 | DOP | 2001 | Sabana Larga WM | 1000 | Santo Domingo-EDEESTE |  | ZALM | 6302
2021-07-15 | 2021-07-15 | N/A | 1002741 | Transf P-M 150kVA 12.5/7.2kV 120-208V | 1 | 0 | 1 | UN | NUEVO | 369306.66 | 369306.66 | 0 | 369306.66 | DOP | 2001 | Sabana Larga WM | 1000 | Santo Domingo-EDEESTE | D-I1-20-0002-07-02 | ZALM | 6302 | Q | M | D-I1-20-0002-07-02
2018-04-24 | 2018-04-24 | N/A | 1002744 | Transf P-M 150kVA 277-480/120-208V | 3 | 0 | 3 | UN | NUEVO | 320223.24 | 960669.72 | 0 | 960669.72 | DOP | 2001 | Sabana Larga WM | 1000 | Santo Domingo-EDEESTE |  | ZALM | 6302
2011-10-28 | 2011-10-28 | N/A | 1002754 | Transf P-M 25kVA 2.4kV 120-240V | 1 | 0 | 1 | UN | USADO | 116434.21 | 116434.21 | 0 | 116434.21 | DOP | 1017 | V. San Luis | 1000 | Santo Domingo-EDEESTE |  | ZALM | 6302
2018-04-25 | 2018-04-25 | N/A | 1002760 | Transf P-M 300kVA 7.2kV 120-208V | 6 | 0 | 6 | UN | NUEVO | 515005.0733 | 3090030.44 | 0 | 3090030.44 | DOP | 2001 | Sabana Larga WM | 1000 | Santo Domingo-EDEESTE |  | ZALM | 6302
2018-04-19 | 2018-04-19 | N/A | 1002770 | Transf P-M 45kVA 12.47kV 240-480V 3Ø | 1 | 0 | 1 | UN | REMANUFACT | 367856.23 | 367856.23 | 0 | 367856.23 | DOP | 2001 | Sabana Larga WM | 1000 | Santo Domingo-EDEESTE |  | ZALM | 6302
2018-04-20 | 2018-04-20 | N/A | 1002773 | Transf P-M 500kVA 12.5/7.2kV 120-208V | 1 | 0 | 1 | UN | NUEVO | 800106.84 | 800106.84 | 0 | 800106.84 | DOP | 2001 | Sabana Larga WM | 1000 | Santo Domingo-EDEESTE |  | ZALM | 6302
2018-04-20 | 2018-04-20 | N/A | 1002773 | Transf P-M 500kVA 12.5/7.2kV 120-208V | 3 | 0 | 3 | UN | REMANUFACT | 907538.3133 | 2722614.94 | 0 | 2722614.94 | DOP | 2001 | Sabana Larga WM | 1000 | Santo Domingo-EDEESTE |  | ZALM | 6302
2018-04-23 | 2018-04-23 | N/A | 1002774 | Transf P-M 500kVA 12.5kV 277-480V | 1 | 0 | 1 | UN | NUEVO | 857351.25 | 857351.25 | 0 | 857351.25 | DOP | 2001 | Sabana Larga WM | 1000 | Santo Domingo-EDEESTE |  | ZALM | 6302
2021-12-22 | 2021-12-22 | N/A | 1002779 | Transf P-M 75kVA 7.2kV 120-240V CSP | 2 | 0 | 2 | UN | REPARADO | 0 | 0 | 0 | 0 | DOP | 1014 | Taller Transform | 1000 | Santo Domingo-EDEESTE |  | ZALM | 6302
2021-06-14 | 2021-06-14 | N/A | 1002794 | Transf Tens TAIT 34,571,73-0,12kV 150kV | 3 | 0 | 3 | UN | NUEVO | 36954.71 | 110864.13 | 0 | 110864.13 | DOP | 2001 | Sabana Larga WM | 1000 | Santo Domingo-EDEESTE | D-I1-20-0001-08-02 | ZALM | 6302 | Q | M | D-I1-20-0001-08-02
2018-04-04 | 2018-04-04 | N/A | 1002800 | Transf T-P 100kVA 34.5kV 240V | 1 | 0 | 1 | UN | USADO | 336400 | 336400 | 0 | 336400 | DOP | 1017 | V. San Luis | 1000 | Santo Domingo-EDEESTE |  | ZALM | 6302
2021-07-02 | 2021-07-02 | N/A | 1002801 | Transf T-P 100kVA 7.2kV 120/240 CSP | 1 | 0 | 1 | UN | REPARADO | 0 | 0 | 0 | 0 | DOP | 1014 | Taller Transform | 1000 | Santo Domingo-EDEESTE |  | ZALM | 6302
2018-04-09 | 2018-04-09 | N/A | 1002804 | Transf T-P 15kVA 7.2kV 240-480V | 2 | 0 | 2 | UN | NUEVO | 75762.87 | 151525.74 | 0 | 151525.74 | DOP | 1017 | V. San Luis | 1000 | Santo Domingo-EDEESTE |  | ZALM | 6302
2020-01-24 | 2020-01-24 | N/A | 1002809 | Transf T-P 5kVA 7.2kV 120/240V CSP | 4 | 0 | 4 | UN | NUEVO | 40969.6 | 163878.4 | 0 | 163878.4 | DOP | 2001 | Sabana Larga WM | 1000 | Santo Domingo-EDEESTE |  | ZALM | 6302
2021-12-14 | 2021-12-14 | N/A | 1002810 | Transf T-P 75kVA 7.2kV 120/240V CPS | 1 | 0 | 1 | UN | REPARADO | 0 | 0 | 0 | 0 | DOP | 1014 | Taller Transform | 1000 | Santo Domingo-EDEESTE |  | ZALM | 6302
2021-07-02 | 2021-07-02 | N/A | 1002839 | CRUCETA DE ACERO GALV 6'-0" 3"X3"X1/4" | 793 | 0 | 793 | UN |  | 1392.42 | 1104189.06 | 0 | 1104189.06 | DOP | 2001 | Sabana Larga WM | 1000 | Santo Domingo-EDEESTE | D-I1-19-0006-03-03 | ZALM | 5110 | Q | M | D-I1-19-0006-03-03
2021-07-02 | 2021-07-02 | N/A | 1002839 | CRUCETA DE ACERO GALV 6'-0" 3"X3"X1/4" | 54 | 0 | 54 | UN |  | 0 | 0 | 0 | 0 | DOP | 2001 | Sabana Larga WM | 1000 | Santo Domingo-EDEESTE | D-I1-20-0006-03-01 | ZALM | 5110 | Q | M | D-I1-20-0006-03-01
2021-07-03 | 2021-07-03 | N/A | 1002840 | CRUCETA DE ACERO GALV 8-0" 3"X3"X1/4" | 726 | 0 | 726 | UN |  | 0 | 0 | 0 | 0 | DOP | 2001 | Sabana Larga WM | 1000 | Santo Domingo-EDEESTE | D-I1-19-0006-03-03 | ZALM | 5110 | Q | M | D-I1-19-0006-03-03
2021-07-03 | 2021-07-03 | N/A | 1002840 | CRUCETA DE ACERO GALV 8-0" 3"X3"X1/4" | 64 | 0 | 64 | UN |  | 0 | 0 | 0 | 0 | DOP | 2001 | Sabana Larga WM | 1000 | Santo Domingo-EDEESTE | D-I1-20-0006-03-01 | ZALM | 5110 | Q | M | D-I1-20-0006-03-01
2012-07-16 | 2012-07-16 | N/A | 1003156 | TORNILLO P-AISLADORES LINE POST3-4,3-4x3 | 495 | 0 | 495 | UN |  | 86.848 | 42989.77 | 0 | 42989.77 | DOP | 2001 | Sabana Larga WM | 1000 | Santo Domingo-EDEESTE |  | ZALM | 5110
2012-07-16 | 2012-07-16 | N/A | 1003156 | TORNILLO P-AISLADORES LINE POST3-4,3-4x3 | 84 | 0 | 84 | UN |  | 0 | 0 | 0 | 0 | DOP | 2001 | Sabana Larga WM | 1000 | Santo Domingo-EDEESTE | D-I1-19-0006-03-02 | ZALM | 5110 | Q | M | D-I1-19-0006-03-02
2021-11-30 | 2021-11-30 | N/A | 1004097 | Tarugo Plastico con Tornillo 5/16’’ X 3’ | 37504 | 0 | 37504 | UN |  | 10 | 375040 | 0 | 375040 | DOP | 2001 | Sabana Larga WM | 1000 | Santo Domingo-EDEESTE |  | ZALM | 4503
2021-07-14 | 2021-07-14 | N/A | 1004213 | CABLE DE ACERO COBREADO #6 AWG 3 HILOS | 10 | 0 | 10 | M |  | 0 | 0 | 0 | 0 | DOP | 2001 | Sabana Larga WM | 1000 | Santo Domingo-EDEESTE | D-I1-19-0006-03-02 | ZALM | 5107 | Q | M | D-I1-19-0006-03-02
2021-07-14 | 2021-07-14 | N/A | 1004213 | CABLE DE ACERO COBREADO #6 AWG 3 HILOS | 10 | 0 | 10 | M |  | 0 | 0 | 0 | 0 | DOP | 2001 | Sabana Larga WM | 1000 | Santo Domingo-EDEESTE | D-I1-19-0006-03-03 | ZALM | 5107 | Q | M | D-I1-19-0006-03-03
2013-09-13 | 2013-09-13 | N/A | 1004657 | Med Monof REX2 FM 4S 3h ZFA24000000 | 100 | 0 | 100 | UN |  | 5081.5976 | 508159.76 | 0 | 508159.76 | DOP | 2001 | Sabana Larga WM | 1000 | Santo Domingo-EDEESTE |  | ZALM | 5409
2021-06-18 | 2021-06-18 | N/A | 1004752 | Conector elástico tipo cuña 4/0 - 2 AWG | 13 | 0 | 13 | UN |  | 0 | 0 | 0 | 0 | DOP | 2001 | Sabana Larga WM | 1000 | Santo Domingo-EDEESTE | D-I1-19-0006-03-02 | ZALM | 6003 | Q | M | D-I1-19-0006-03-02
2021-06-18 | 2021-06-18 | N/A | 1004752 | Conector elástico tipo cuña 4/0 - 2 AWG | 342 | 0 | 342 | UN |  | 145.57 | 49784.94 | 0 | 49784.94 | DOP | 2001 | Sabana Larga WM | 1000 | Santo Domingo-EDEESTE | D-I1-19-0006-03-03 | ZALM | 6003 | Q | M | D-I1-19-0006-03-03
2014-09-17 | 2014-09-17 | N/A | 1004753 | Conector elástico tipo cuña 2 – 2 CU AWG | 1316 | 0 | 1316 | UN |  | 154.7266 | 203620.17 | 0 | 203620.17 | DOP | 2001 | Sabana Larga WM | 1000 | Santo Domingo-EDEESTE |  | ZALM | 6003
2014-09-17 | 2014-09-17 | N/A | 1004753 | Conector elástico tipo cuña 2 – 2 CU AWG | 600 | 0 | 600 | UN |  | 154.7266 | 92835.94 | 0 | 92835.94 | DOP | 2101 | Principal WM | 2200 | La Romana |  | ZALM | 6003
2021-04-14 | 2021-04-14 | N/A | 1004754 | Conector elástico T/ cuña 2/0 - 2/0 AWG | 233 | 0 | 233 | UN |  | 0 | 0 | 0 | 0 | DOP | 2001 | Sabana Larga WM | 1000 | Santo Domingo-EDEESTE | D-I1-19-0006-03-01 | ZALM | 6003 | Q | M | D-I1-19-0006-03-01
2021-04-14 | 2021-04-14 | N/A | 1004754 | Conector elástico T/ cuña 2/0 - 2/0 AWG | 69 | 0 | 69 | UN |  | 0 | 0 | 0 | 0 | DOP | 2001 | Sabana Larga WM | 1000 | Santo Domingo-EDEESTE | D-I1-19-0006-03-02 | ZALM | 6003 | Q | M | D-I1-19-0006-03-02
2021-04-14 | 2021-04-14 | N/A | 1004754 | Conector elástico T/ cuña 2/0 - 2/0 AWG | 1222 | 0 | 1222 | UN |  | 102.37 | 125096.14 | 0 | 125096.14 | DOP | 2001 | Sabana Larga WM | 1000 | Santo Domingo-EDEESTE | D-I1-19-0006-03-03 | ZALM | 6003 | Q | M | D-I1-19-0006-03-03
2021-04-14 | 2021-04-14 | N/A | 1004754 | Conector elástico T/ cuña 2/0 - 2/0 AWG | 22 | 0 | 22 | UN |  | 80.24 | 1765.28 | 0 | 1765.28 | DOP | 2001 | Sabana Larga WM | 1000 | Santo Domingo-EDEESTE | D-I1-20-0003-06-02 | ZALM | 6003 | Q | M | D-I1-20-0003-06-02
2021-04-14 | 2021-04-14 | N/A | 1004754 | Conector elástico T/ cuña 2/0 - 2/0 AWG | 148 | 0 | 148 | UN |  | 80.24 | 11875.52 | 0 | 11875.52 | DOP | 2001 | Sabana Larga WM | 1000 | Santo Domingo-EDEESTE | D-I1-20-0002-07-02 | ZALM | 6003 | Q | M | D-I1-20-0002-07-02
2018-04-25 | 2018-04-25 | N/A | 1004807 | AISLADOR T/ ESP PIN CL 57-1 3/4" 12.47KV | 3 | 0 | 3 | UN |  | 398 | 1194 | 0 | 1194 | DOP | 2001 | Sabana Larga WM | 1000 | Santo Domingo-EDEESTE |  | ZALM | 6001
2022-04-26 | 2022-04-26 | N/A | 1004813 | Cruceta Acero Galvanizado 10' | 14 | 0 | 14 | UN |  | 0 | 0 | 0 | 0 | DOP | 2001 | Sabana Larga WM | 1000 | Santo Domingo-EDEESTE | D-I1-20-0006-03-01 | ZALM | 3300 | Q | M | D-I1-20-0006-03-01
2015-12-04 | 2015-12-04 | N/A | 1004814 | Porta-aislador en U para cruceta 6-1/4" | 1674 | 0 | 1674 | UN |  | 267.9544 | 448555.59 | 0 | 448555.59 | DOP | 2001 | Sabana Larga WM | 1000 | Santo Domingo-EDEESTE |  | ZALM | 3300
2015-12-04 | 2015-12-04 | N/A | 1004814 | Porta-aislador en U para cruceta 6-1/4" | 71 | 0 | 71 | UN |  | 0 | 0 | 0 | 0 | DOP | 2001 | Sabana Larga WM | 1000 | Santo Domingo-EDEESTE | D-I1-19-0006-03-02 | ZALM | 3300 | Q | M | D-I1-19-0006-03-02
2015-12-04 | 2015-12-04 | N/A | 1004814 | Porta-aislador en U para cruceta 6-1/4" | 678 | 0 | 678 | UN |  | 267.95 | 181670.1 | 0 | 181670.1 | DOP | 2001 | Sabana Larga WM | 1000 | Santo Domingo-EDEESTE | D-I1-19-0006-03-03 | ZALM | 3300 | Q | M | D-I1-19-0006-03-03
2016-01-22 | 2016-01-22 | N/A | 1004818 | Arandela redonda de 1 3/4" x 1/4" | 862 | 0 | 862 | UN |  | 172.0261 | 148286.48 | 0 | 148286.48 | DOP | 2001 | Sabana Larga WM | 1000 | Santo Domingo-EDEESTE |  | ZALM | 5108
2015-08-17 | 2015-08-17 | N/A | 1004822 | Soporte de acero para aislador rígido | 15 | 0 | 15 | UN |  | 0 | 0 | 0 | 0 | DOP | 2001 | Sabana Larga WM | 1000 | Santo Domingo-EDEESTE | D-I1-19-0006-03-02 | ZALM | 5110 | Q | M | D-I1-19-0006-03-02
2015-08-17 | 2015-08-17 | N/A | 1004822 | Soporte de acero para aislador rígido | 219 | 0 | 219 | UN |  | 454.33 | 99498.27 | 0 | 99498.27 | DOP | 2001 | Sabana Larga WM | 1000 | Santo Domingo-EDEESTE | D-I1-19-0006-03-03 | ZALM | 5110 | Q | M | D-I1-19-0006-03-03
2018-05-08 | 2018-05-08 | N/A | 1004827 | Tubo Condulet EMT 2" X 10" | 911 | 0 | 911 | UN |  | 539.9225 | 491869.36 | 0 | 491869.36 | DOP | 2101 | Principal WM | 2200 | La Romana |  | ZALM | 5104
2015-11-03 | 2015-11-03 | N/A | 1004830 | Tuerca cuadrada para tornillo 5/8" | 3489 | 0 | 3489 | UN |  | 22.2345 | 77576.23 | 0 | 77576.23 | DOP | 2001 | Sabana Larga WM | 1000 | Santo Domingo-EDEESTE |  | ZALM | 5110
2015-11-03 | 2015-11-03 | N/A | 1004830 | Tuerca cuadrada para tornillo 5/8" | 50 | 0 | 50 | UN |  | 0 | 0 | 0 | 0 | DOP | 2001 | Sabana Larga WM | 1000 | Santo Domingo-EDEESTE | D-I1-19-0006-03-01 | ZALM | 5110 | Q | M | D-I1-19-0006-03-01
2015-11-03 | 2015-11-03 | N/A | 1004830 | Tuerca cuadrada para tornillo 5/8" | 4 | 0 | 4 | UN |  | 0 | 0 | 0 | 0 | DOP | 2001 | Sabana Larga WM | 1000 | Santo Domingo-EDEESTE | D-I1-19-0006-03-02 | ZALM | 5110 | Q | M | D-I1-19-0006-03-02
2015-11-03 | 2015-11-03 | N/A | 1004830 | Tuerca cuadrada para tornillo 5/8" | 149 | 0 | 149 | UN |  | 22.23 | 3312.27 | 0 | 3312.27 | DOP | 2001 | Sabana Larga WM | 1000 | Santo Domingo-EDEESTE | D-I1-19-0006-03-03 | ZALM | 5110 | Q | M | D-I1-19-0006-03-03
2015-06-22 | 2015-06-22 | N/A | 1004863 | Soporte de acero para aislador rigido | 281 | 0 | 281 | UN |  | 512.12 | 143905.72 | 0 | 143905.72 | DOP | 2001 | Sabana Larga WM | 1000 | Santo Domingo-EDEESTE |  | ZALM | 5110
2015-12-04 | 2015-12-04 | N/A | 1004916 | BARBUIQUEJO AJUSTABLE | 500 | 0 | 500 | UN |  | 67.7497 | 33874.85 | 0 | 33874.85 | DOP | 1008 | Seguridad Indust | 1000 | Santo Domingo-EDEESTE |  | ZALM | 7201
2019-06-26 | 2019-06-26 | N/A | 1004918 | KIT CAMILLA INMOVILIZADORA ANTITRAUMA | 111 | 0 | 111 | UN |  | 26630.383 | 2955972.51 | 0 | 2955972.51 | DOP | 1008 | Seguridad Indust | 1000 | Santo Domingo-EDEESTE |  | ZALM | 7201
2015-06-22 | 2015-06-22 | N/A | 1004928 | Kit de Blindaje Eléctrico Armorcast | 794 | 0 | 794 | UN |  | 1443.1518 | 1145862.53 | 0 | 1145862.53 | DOP | 2001 | Sabana Larga WM | 1000 | Santo Domingo-EDEESTE | P-I1-20-0003-06-02 | ZALM | 7208 | Q | M | P-I1-20-0003-06-02
2015-06-22 | 2015-06-22 | N/A | 1004928 | Kit de Blindaje Eléctrico Armorcast | 1225 | 0 | 1225 | UN |  | 1443.1518 | 1767860.96 | 0 | 1767860.96 | DOP | 2001 | Sabana Larga WM | 1000 | Santo Domingo-EDEESTE | P-I1-20-0004-06-03 | ZALM | 7208 | Q | M | P-I1-20-0004-06-03
2015-06-22 | 2015-06-22 | N/A | 1004928 | Kit de Blindaje Eléctrico Armorcast | 5 | 0 | 5 | UN |  | 3094.998 | 15474.99 | 0 | 15474.99 | DOP | 2101 | Principal WM | 2200 | La Romana |  | ZALM | 7208
2021-07-20 | 2021-07-20 | N/A | 1004932 | Terminal condulet para tubo de 3" | 164 | 0 | 164 | UN |  | 1103.3 | 180941.2 | 0 | 180941.2 | DOP | 2001 | Sabana Larga WM | 1000 | Santo Domingo-EDEESTE |  | ZALM | 5110
2021-07-20 | 2021-07-20 | N/A | 1004932 | Terminal condulet para tubo de 3" | 72 | 0 | 72 | UN |  | 1103.3 | 79437.6 | 0 | 79437.6 | DOP | 2001 | Sabana Larga WM | 1000 | Santo Domingo-EDEESTE | D-I1-19-0006-03-03 | ZALM | 5110 | Q | M | D-I1-19-0006-03-03
2021-07-20 | 2021-07-20 | N/A | 1004932 | Terminal condulet para tubo de 3" | 50 | 0 | 50 | UN |  | 1308.915 | 65445.75 | 0 | 65445.75 | DOP | 2001 | Sabana Larga WM | 1000 | Santo Domingo-EDEESTE | D-I1-20-0002-07-02 | ZALM | 5110 | Q | M | D-I1-20-0002-07-02
2022-04-26 | 2022-04-26 | N/A | 1005070 | TORNILLO CABEZA HEXAGONAL 3/8"X 2" | 134 | 0 | 134 | UN |  | 0 | 0 | 0 | 0 | DOP | 2001 | Sabana Larga WM | 1000 | Santo Domingo-EDEESTE | D-I1-20-0006-03-01 | ZALM | 5108 | Q | M | D-I1-20-0006-03-01
2013-09-13 | 2013-09-13 | N/A | 1005093 | PUENTE CAPTA CARGA | 390 | 0 | 390 | UN |  | 26000 | 10140000 | 0 | 10140000 | DOP | 1008 | Seguridad Indust | 1000 | Santo Domingo-EDEESTE |  | ZALM | 7201
2018-02-06 | 2018-02-06 | N/A | 1005094 | COBERTURA P/ POSTES | 130 | 0 | 130 | UN |  | 12400 | 1612000 | 0 | 1612000 | DOP | 1008 | Seguridad Indust | 1000 | Santo Domingo-EDEESTE |  | ZALM | 7201
2021-03-26 | 2021-03-26 | N/A | 1005096 | TRANSF M. 50KVA 2.4KV 120-240V REG. 30% | 6 | 0 | 6 | UN |  | 69588.05 | 417528.3 | 0 | 417528.3 | DOP | 2001 | Sabana Larga WM | 1000 | Santo Domingo-EDEESTE | D-I1-20-0002-07-02 | ZALM | 6302 | Q | M | D-I1-20-0002-07-02
2015-07-03 | 2015-07-03 | N/A | 1005097 | Tornillo Cab Hex 3/8"x2 | 70 | 0 | 70 | UN |  | 25 | 1750 | 0 | 1750 | DOP | 2001 | Sabana Larga WM | 1000 | Santo Domingo-EDEESTE |  | ZALM | 5108
2017-02-08 | 2017-02-08 | N/A | 1005100 | Regulador Aut. Volt. 76.2 KVA a 7.2 KV | 15 | 0 | 15 | UN |  | 732831.8693 | 10992478.04 | 0 | 10992478.04 | DOP | 1017 | V. San Luis | 1000 | Santo Domingo-EDEESTE |  | ZALM | 6302
2016-01-22 | 2016-01-22 | N/A | 1005230 | DETECTOR TENSION D/1 A 138KV | 48 | 0 | 48 | UN |  | 53113.1031 | 2549428.95 | 0 | 2549428.95 | DOP | 1008 | Seguridad Indust | 1000 | Santo Domingo-EDEESTE |  | ZALM | 7208
2021-02-08 | 2021-02-08 | N/A | 1005804 | EQUIPO ANALIZADOR PCB's | 1 | 0 | 1 | UN |  | 578200 | 578200 | 0 | 578200 | DOP | 1008 | Seguridad Indust | 1000 | Santo Domingo-EDEESTE |  | ZALM | 7201
2017-02-08 | 2017-02-08 | N/A | 1006192 | TERMO P/AGUA D/5 GALONES (NEVERITA) | 9 | 0 | 9 | UN |  | 3132.8278 | 28195.45 | 0 | 28195.45 | DOP | 1008 | Seguridad Indust | 1000 | Santo Domingo-EDEESTE |  | ZALM | 7201
2021-07-07 | 2021-07-07 | N/A | 1006266 | ARO D/SEGURIDAD P/MEDIDOR TIPO SOCKET | 6876 | 0 | 6876 | UN |  | 0 | 0 | 0 | 0 | DOP | 2001 | Sabana Larga WM | 1000 | Santo Domingo-EDEESTE | D-I1-20-0006-03-01 | ZALM | 7214 | Q | M | D-I1-20-0006-03-01
2022-04-26 | 2022-04-26 | N/A | 1006398 | CONECTOR AMOVIBLE P/ESTRIBO | 15 | 0 | 15 | UN |  | 0 | 0 | 0 | 0 | DOP | 2001 | Sabana Larga WM | 1000 | Santo Domingo-EDEESTE | D-I1-19-0006-03-02 | ZALM | 4506 | Q | M | D-I1-19-0006-03-02
2021-06-30 | 2021-06-30 | N/A | 1006654 | FUSIBLE EXPULSIÓN 3.5 A TIPO D | 3 | 0 | 3 | UN |  | 0 | 0 | 0 | 0 | DOP | 2001 | Sabana Larga WM | 1000 | Santo Domingo-EDEESTE | D-I1-19-0006-03-01 | ZALM | 5720 | Q | M | D-I1-19-0006-03-01
2021-06-30 | 2021-06-30 | N/A | 1006654 | FUSIBLE EXPULSIÓN 3.5 A TIPO D | 24 | 0 | 24 | UN |  | 0 | 0 | 0 | 0 | DOP | 2001 | Sabana Larga WM | 1000 | Santo Domingo-EDEESTE | D-I1-19-0006-03-03 | ZALM | 5720 | Q | M | D-I1-19-0006-03-03
2016-06-24 | 2016-06-24 | N/A | 1006659 | FUSIBLE EXPULSIÓN 5.2 A TIPO D | 28 | 0 | 28 | UN |  | 0 | 0 | 0 | 0 | DOP | 2001 | Sabana Larga WM | 1000 | Santo Domingo-EDEESTE |  | ZALM | 5720
2016-06-24 | 2016-06-24 | N/A | 1006659 | FUSIBLE EXPULSIÓN 5.2 A TIPO D | 17 | 0 | 17 | UN |  | 0 | 0 | 0 | 0 | DOP | 2001 | Sabana Larga WM | 1000 | Santo Domingo-EDEESTE | D-I1-19-0006-03-01 | ZALM | 5720 | Q | M | D-I1-19-0006-03-01
2018-04-27 | 2018-04-27 | N/A | 1006818 | MARCO D/SEGUETA | 14 | 0 | 14 | UN |  | 4352.295 | 60932.13 | 0 | 60932.13 | DOP | 1008 | Seguridad Indust | 1000 | Santo Domingo-EDEESTE |  | ZALM | 5501
2016-06-24 | 2016-06-24 | N/A | 1007995 | Transf M. 250KVA 7.2 KV/ 240-480V P/Plat | 2 | 0 | 2 | UN |  | 240120 | 480240 | 0 | 480240 | DOP | 1017 | V. San Luis | 1000 | Santo Domingo-EDEESTE |  | ZALM | 6302
2021-11-30 | 2021-11-30 | N/A | 1008203 | Papel 2¼ para sumadora | 6500 | 0 | 6500 | UN |  | 60 | 390000 | 0 | 390000 | DOP | 2001 | Sabana Larga WM | 1000 | Santo Domingo-EDEESTE |  | ZALM | 8401
2018-04-18 | 2018-04-18 | N/A | 1008505 | Tanque Señalizacion | 6 | 0 | 6 | UN |  | 4938.3 | 29629.8 | 0 | 29629.8 | DOP | 1008 | Seguridad Indust | 1000 | Santo Domingo-EDEESTE |  | ZALM | 7201
2018-04-09 | 2018-04-09 | N/A | 1008509 | BULTO DE HERRAMIENTAS | 4 | 0 | 4 | UN |  | 2036.725 | 8146.9 | 0 | 8146.9 | DOP | 1008 | Seguridad Indust | 1000 | Santo Domingo-EDEESTE |  | ZALM | 5501
2018-04-26 | 2018-04-26 | N/A | 1008546 | Espejo Convexo 24cm | 38 | 0 | 38 | UN |  | 5774.2368 | 219421 | 0 | 219421 | DOP | 1008 | Seguridad Indust | 1000 | Santo Domingo-EDEESTE |  | ZALM | 7201
2013-09-13 | 2013-09-13 | N/A | 1008550 | Respirador de Media Cara | 163 | 0 | 163 | UN |  | 864.017 | 140834.77 | 0 | 140834.77 | DOP | 1008 | Seguridad Indust | 1000 | Santo Domingo-EDEESTE |  | ZALM | 7201
2021-07-02 | 2021-07-02 | N/A | 1008552 | CAMISA NORMAL CON REFLECTIVO | 1977 | 0 | 1977 | UN |  | 1356.5938 | 2681985.97 | 0 | 2681985.97 | DOP | 1008 | Seguridad Indust | 1000 | Santo Domingo-EDEESTE |  | ZALM | 7201
2021-07-02 | 2021-07-02 | N/A | 1008554 | PANTALON REFLECTIVO RESISTENTE A FLAMA | 1446 | 0 | 1446 | UN |  | 2099.4901 | 3035862.72 | 0 | 3035862.72 | DOP | 1008 | Seguridad Indust | 1000 | Santo Domingo-EDEESTE |  | ZALM | 7201
2019-05-16 | 2019-05-16 | N/A | 1008841 | Transf M 37.5kVA 4.16kV 120-240V Reg 30% | 1 | 0 | 1 | UN |  | 61454.4 | 61454.4 | 0 | 61454.4 | DOP | 2001 | Sabana Larga WM | 1000 | Santo Domingo-EDEESTE |  | ZALM | 6302
2020-05-07 | 2020-05-07 | N/A | 1008973 | Destornillador aislado a 1000V Estría 10 | 153 | 0 | 153 | UN |  | 1203.3719 | 184115.9 | 0 | 184115.9 | DOP | 1008 | Seguridad Indust | 1000 | Santo Domingo-EDEESTE |  | ZALM | 7201
11.06.2018 | 11.06.2018 | N/A | 1008976 | Destornillador aislados a 1000 V Plano 8 | 130 | 0 | 130 | UN |  | 896.4838 | 116542.9 | 0 | 116542.9 | DOP | 1008 | Seguridad Indust | 1000 | Santo Domingo-EDEESTE |  | ZALM | 7201
11.06.2018 | 11.06.2018 | N/A | 1008982 | Chichara aislado a 1000V | 20 | 0 | 20 | UN |  | 42357.551 | 847151.02 | 0 | 847151.02 | DOP | 1008 | Seguridad Indust | 1000 | Santo Domingo-EDEESTE |  | ZALM | 7201
03.11.2017 | 03.11.2017 | N/A | 1009010 | Zafacon Ambientales Tres Bocas | 119 | 0 | 119 | UN |  | 3722.9932 | 443036.19 | 0 | 443036.19 | DOP | 1008 | Seguridad Indust | 1000 | Santo Domingo-EDEESTE |  | ZALM | 7201
11.12.2017 | 11.12.2017 | N/A | 1009014 | Proteccion facial para TCT | 10 | 0 | 10 | UN |  | 0 | 0 | 0 | 0 | DOP | 1008 | Seguridad Indust | 1000 | Santo Domingo-EDEESTE |  | ZALM | 7201
2014-07-09 | 2014-07-09 | N/A | 1009197 | Kit de derrame | 2 | 0 | 2 | UN |  | 25429 | 50858 | 0 | 50858 | DOP | 1008 | Seguridad Indust | 1000 | Santo Domingo-EDEESTE |  | ZALM | 7201
2019-04-22 | 2019-04-22 | N/A | 1009198 | Cinta amarilla para delimitar areas | 20 | 0 | 20 | UN |  | 3000.0085 | 60000.17 | 0 | 60000.17 | DOP | 1008 | Seguridad Indust | 1000 | Santo Domingo-EDEESTE |  | ZALM | 7201
2014-07-16 | 2014-07-16 | N/A | 1009205 | Bidones para transporte de combustible | 37 | 0 | 37 | UN |  | 6771.9897 | 250563.62 | 0 | 250563.62 | DOP | 1008 | Seguridad Indust | 1000 | Santo Domingo-EDEESTE |  | ZALM | 7201
2018-04-12 | 2018-04-12 | N/A | 1009209 | Pilotillo Azul con Reflectivo Seg. Vial | 23 | 0 | 23 | UN |  | 0 | 0 | 0 | 0 | DOP | 1008 | Seguridad Indust | 1000 | Santo Domingo-EDEESTE |  | ZALM | 7201
2018-04-20 | 2018-04-20 | N/A | 1009211 | Esquinero Amarillo Negro de Seg. (Hule) | 126 | 0 | 126 | UN |  | 468.7985 | 59068.61 | 0 | 59068.61 | DOP | 1008 | Seguridad Indust | 1000 | Santo Domingo-EDEESTE |  | ZALM | 7201
2017-12-07 | 2017-12-07 | N/A | 1009223 | Luz anticolisión p/ camion y montacarga | 8 | 0 | 8 | UN |  | 0 | 0 | 0 | 0 | DOP | 1008 | Seguridad Indust | 1000 | Santo Domingo-EDEESTE |  | ZALM | 7201
2018-04-25 | 2018-04-25 | N/A | 1009224 | Guante de Kevlar en alta visibilidad | 180 | 0 | 180 | UN |  | 2711.9746 | 488155.43 | 0 | 488155.43 | DOP | 1008 | Seguridad Indust | 1000 | Santo Domingo-EDEESTE |  | ZALM | 7201
2015-10-29 | 2015-10-29 | N/A | 1009225 | Megafono | 91 | 0 | 91 | UN |  | 6694.8725 | 609233.4 | 0 | 609233.4 | DOP | 1008 | Seguridad Indust | 1000 | Santo Domingo-EDEESTE |  | ZALM | 7201
2017-04-26 | 2017-04-26 | N/A | 1009297 | Cinta reflectiva tipo diamante amarilla | 6 | 0 | 6 | UN |  | 0 | 0 | 0 | 0 | DOP | 1008 | Seguridad Indust | 1000 | Santo Domingo-EDEESTE |  | ZALM | 7201
2021-03-08 | 2021-03-08 | N/A | 1009303 | Estación lavaojos portátil | 5 | 0 | 5 | UN |  | 68440 | 342200 | 0 | 342200 | DOP | 1008 | Seguridad Indust | 1000 | Santo Domingo-EDEESTE |  | ZALM | 7201
2018-04-20 | 2018-04-20 | N/A | 1009308 | Poste de Acero Galvanizado 25' 1.5 KN | 1 | 0 | 1 | UN |  | 10065.55 | 10065.55 | 0 | 10065.55 | DOP | 1017 | V. San Luis | 1000 | Santo Domingo-EDEESTE |  | ZALM | 3300
2021-04-09 | 2021-04-09 | N/A | 1009328 | Podometro Digital | 14 | 0 | 14 | UN |  | 4149.0807 | 58087.13 | 0 | 58087.13 | DOP | 1008 | Seguridad Indust | 1000 | Santo Domingo-EDEESTE |  | ZALM | 7201
2018-04-11 | 2018-04-11 | N/A | 1009338 | Abrazadera Metal P/ Poste | 2 | 0 | 2 | UN |  | 0 | 0 | 0 | 0 | DOP | 2001 | Sabana Larga WM | 1000 | Santo Domingo-EDEESTE |  | ZALM | 5110
2018-04-19 | 2018-04-19 | N/A | 1009339 | Adapt Al-Cu P/Cond #2 ACSR | 50 | 0 | 50 | UN |  | 0 | 0 | 0 | 0 | DOP | 2101 | Principal WM | 2200 | La Romana |  | ZALM | 6003
2018-04-24 | 2018-04-24 | N/A | 1009341 | Angular P/ Poste 4"x 1 1/2"x1 1/2"Aguj 5 | 295 | 0 | 295 | UN |  | 0 | 0 | 0 | 0 | DOP | 2001 | Sabana Larga WM | 1000 | Santo Domingo-EDEESTE |  | ZALM | 5110
2018-04-19 | 2018-04-19 | N/A | 1009342 | Arandela Redonda 1 3/4"x1/4"P/ Torn 5/8" | 140 | 0 | 140 | UN |  | 0 | 0 | 0 | 0 | DOP | 2101 | Principal WM | 2200 | La Romana |  | ZALM | 5108
2018-04-26 | 2018-04-26 | N/A | 1009343 | Arandela Redonda Plana P/ Torn 5/8" | 270 | 0 | 270 | UN |  | 0 | 0 | 0 | 0 | DOP | 2101 | Principal WM | 2200 | La Romana |  | ZALM | 5108
2018-04-24 | 2018-04-24 | N/A | 1009344 | Caja Distribución Peq 2 Born 12 Tomas | 138 | 0 | 138 | UN |  | 0 | 0 | 0 | 0 | DOP | 2001 | Sabana Larga WM | 1000 | Santo Domingo-EDEESTE |  | ZALM | 7208
2018-04-17 | 2018-04-17 | N/A | 1009346 | Conector Elást Cuña 4/0-2/0 AWG | 5 | 0 | 5 | UN |  | 0 | 0 | 0 | 0 | DOP | 2001 | Sabana Larga WM | 1000 | Santo Domingo-EDEESTE |  | ZALM | 6003
2018-06-13 | 2018-06-13 | N/A | 1009348 | Cruceta Tubul Cuadr Acer Galv 3"x3"x 8' | 236 | 0 | 236 | UN |  | 0 | 0 | 0 | 0 | DOP | 1017 | V. San Luis | 1000 | Santo Domingo-EDEESTE |  | ZALM | 3300
2013-09-13 | 2013-09-13 | N/A | 1009349 | Difusor P/ Luminaria | 60 | 0 | 60 | UN |  | 0 | 0 | 0 | 0 | DOP | 2001 | Sabana Larga WM | 1000 | Santo Domingo-EDEESTE |  | ZALM | 6007
2018-04-17 | 2018-04-17 | N/A | 1009353 | Tapa Cubre Bornas P/ Transf 25kVA | 70 | 0 | 70 | UN |  | 0 | 0 | 0 | 0 | DOP | 2101 | Principal WM | 2200 | La Romana |  | ZALM | 6007
2018-04-12 | 2018-04-12 | N/A | 1009355 | Tapa Cubre Bornas P/ Transf 37.5kVA | 155 | 0 | 155 | UN |  | 0 | 0 | 0 | 0 | DOP | 2101 | Principal WM | 2200 | La Romana |  | ZALM | 6007
2018-06-13 | 2018-06-13 | N/A | 1009356 | Tapa Cubre Bornas P/ Transf 50kVA | 30 | 0 | 30 | UN |  | 0 | 0 | 0 | 0 | DOP | 2101 | Principal WM | 2200 | La Romana |  | ZALM | 6007
2018-04-19 | 2018-04-19 | N/A | 1009359 | Tornillo Máq Cab Cuad 5/8"x1" | 148 | 0 | 148 | UN |  | 0 | 0 | 0 | 0 | DOP | 2001 | Sabana Larga WM | 1000 | Santo Domingo-EDEESTE |  | ZALM | 5108
2018-04-26 | 2018-04-26 | N/A | 1009360 | Tornillo Máq Cab Cuad 5/8"x2" C/ Tuerca | 754 | 0 | 754 | UN |  | 31.6369 | 23854.2 | 0 | 23854.2 | DOP | 2001 | Sabana Larga WM | 1000 | Santo Domingo-EDEESTE |  | ZALM | 5108
2021-11-30 | 2021-11-30 | N/A | 1009361 | Tornillo Tiraf Con Ojo 5/16"x4" | 6607 | 0 | 6607 | UN |  | 0 | 0 | 0 | 0 | DOP | 2001 | Sabana Larga WM | 1000 | Santo Domingo-EDEESTE |  | ZALM | 5108
2015-07-29 | 2015-07-29 | N/A | 1009364 | Orejera para casco tipo sombrero | 36 | 0 | 36 | UN |  | 3581.7539 | 128943.14 | 0 | 128943.14 | DOP | 1008 | Seguridad Indust | 1000 | Santo Domingo-EDEESTE |  | ZALM | 7201
2018-11-09 | 2018-11-09 | N/A | 1009382 | Tarugo Plast Azul 1/4"x1 1/2" | 124618 | 0 | 124618 | UN |  | 0.6608 | 82347.57 | 0 | 82347.57 | DOP | 2001 | Sabana Larga WM | 1000 | Santo Domingo-EDEESTE |  | ZALM | 5108
2019-10-02 | 2019-10-02 | N/A | 1009401 | Fusible Limitador de Corriente T. NX, 32 | 55 | 0 | 55 | UN |  | 17919.0551 | 985548.03 | 0 | 985548.03 | DOP | 2001 | Sabana Larga WM | 1000 | Santo Domingo-EDEESTE |  | ZALM | 5720
2019-10-02 | 2019-10-02 | N/A | 1009437 | Fusible Limitador de Corriente T. NX, 50 | 35 | 0 | 35 | UN |  | 28472.456 | 996535.96 | 0 | 996535.96 | DOP | 2001 | Sabana Larga WM | 1000 | Santo Domingo-EDEESTE |  | ZALM | 5720
2019-10-02 | 2019-10-02 | N/A | 1009438 | Fusible Limitador de Corriente T. NX, 20 | 40 | 0 | 40 | UN |  | 13743.165 | 549726.6 | 0 | 549726.6 | DOP | 2001 | Sabana Larga WM | 1000 | Santo Domingo-EDEESTE |  | ZALM | 5720
2021-10-18 | 2021-10-18 | N/A | 1009448 | Espiga acero 3/4"x9-5/8"CAB 1 3/8 34.5kv | 224 | 0 | 224 | UN |  | 476.6703 | 106774.14 | 0 | 106774.14 | DOP | 2001 | Sabana Larga WM | 1000 | Santo Domingo-EDEESTE |  | ZALM | 5108
2012-04-18 | 2012-04-18 | N/A | 1009573 | TORNILLO TIRAF 1/4 X 3/8 PARA FIJ. MED | 121098 | 0 | 121098 | UN |  | 6.136 | 743057.32 | 0 | 743057.32 | DOP | 2001 | Sabana Larga WM | 1000 | Santo Domingo-EDEESTE |  | ZALM | 5110
2012-08-20 | 2012-08-20 | N/A | 1009574 | TORNILLO MÁQ CAB HEX 1/4"X3 1/2" | 4722 | 0 | 4722 | UN |  | 34.1138 | 161085.36 | 0 | 161085.36 | DOP | 2001 | Sabana Larga WM | 1000 | Santo Domingo-EDEESTE |  | ZALM | 5110
2018-04-26 | 2018-04-26 | N/A | 1009576 | Tornillo 2 x 1/4 | 34537 | 0 | 34537 | UN |  | 27.1518 | 937741.72 | 0 | 937741.72 | DOP | 2001 | Sabana Larga WM | 1000 | Santo Domingo-EDEESTE |  | ZALM | 5110
2018-04-26 | 2018-04-26 | N/A | 1009584 | BOOSTER DE 100 kVA, 12.47/4.16 kV | 3 | 0 | 3 | UN |  | 391097.2333 | 1173291.7 | 0 | 1173291.7 | DOP | 1017 | V. San Luis | 1000 | Santo Domingo-EDEESTE |  | ZALM | 5501
2018-04-26 | 2018-04-26 | N/A | 1009585 | BOOSTER DE 333 kVA, 12.47/4.16 kV | 1 | 0 | 1 | UN |  | 905355 | 905355 | 0 | 905355 | DOP | 1017 | V. San Luis | 1000 | Santo Domingo-EDEESTE |  | ZALM | 5501
2018-04-19 | 2018-04-19 | N/A | 1009587 | CONECTOR T/CUÑA #4-#4 P/COND. COBRE | 40 | 0 | 40 | UN |  | 503.6943 | 20147.77 | 0 | 20147.77 | DOP | 2001 | Sabana Larga WM | 1000 | Santo Domingo-EDEESTE |  | ZALM | 4506
2015-03-25 | 2015-03-25 | N/A | 1009588 | TERMINAL BIMET AL-CU PARA CABLE 300 MCM | 35 | 0 | 35 | UN |  | 259.01 | 9065.35 | 0 | 9065.35 | DOP | 2001 | Sabana Larga WM | 1000 | Santo Domingo-EDEESTE |  | ZALM | 6003
2021-10-18 | 2021-10-18 | N/A | 1009593 | Seccionad Unipolar 400 A, 15 KV | 180 | 0 | 180 | UN |  | 6600.2474 | 1188044.53 | 0 | 1188044.53 | DOP | 2001 | Sabana Larga WM | 1000 | Santo Domingo-EDEESTE | D-I1-20-0002-07-02 | ZALM | 5721 | Q | M | D-I1-20-0002-07-02
2018-04-26 | 2018-04-26 | N/A | 1009594 | Transf Corr. TAIT 200-400/5A 34.5kV 60Hz | 2 | 0 | 2 | UN |  | 61776.81 | 123553.62 | 0 | 123553.62 | DOP | 2001 | Sabana Larga WM | 1000 | Santo Domingo-EDEESTE |  | ZALM | 6302
2018-04-12 | 2018-04-12 | N/A | 1009595 | CONECTOR T/CUÑA A PRESIÓN #2 A #2 CU | 627 | 0 | 627 | UN |  | 600.797 | 376699.72 | 0 | 376699.72 | DOP | 2001 | Sabana Larga WM | 1000 | Santo Domingo-EDEESTE |  | ZALM | 4506
2021-06-22 | 2021-06-22 | N/A | 1009596 | Transf M 25kVA 7.2kV 120-240V CSP AF | 2 | 0 | 2 | UN |  | 59156.24 | 118312.48 | 0 | 118312.48 | DOP | 2001 | Sabana Larga WM | 1000 | Santo Domingo-EDEESTE | D-I1-19-0006-03-03 | ZALM | 6302 | Q | M | D-I1-19-0006-03-03
13.06.2016 | 13.06.2016 | N/A | 1009598 | Transf M 50kVA 7.2kV 120-240V CSP AF | 1 | 0 | 1 | UN |  | 80108.06 | 80108.06 | 0 | 80108.06 | DOP | 1014 | Taller Transform | 1000 | Santo Domingo-EDEESTE |  | ZALM | 6302
07.12.2017 | 07.12.2017 | N/A | 1009599 | Transf M 75kVA 7.2kV 120-240V CSP AF | 1 | 0 | 1 | UN |  | 58083.79 | 58083.79 | 0 | 58083.79 | DOP | 1014 | Taller Transform | 1000 | Santo Domingo-EDEESTE |  | ZALM | 6302
23.05.2018 | 23.05.2018 | N/A | 1009631 | REGULADOR TENSIÓN M. 114.3 KV 7.2KV | 3 | 0 | 3 | UN |  | 557985.42 | 1673956.26 | 0 | 1673956.26 | DOP | 2001 | Sabana Larga WM | 1000 | Santo Domingo-EDEESTE |  | ZALM | 6302
23.05.2018 | 23.05.2018 | N/A | 1009706 | PERNO CORTO AC. GALV. 3/4"- 3/4" X 3" | 937 | 0 | 937 | UN |  | 96.5538 | 90470.94 | 0 | 90470.94 | DOP | 2001 | Sabana Larga WM | 1000 | Santo Domingo-EDEESTE |  | ZALM | 4504
08.03.2018 | 08.03.2018 | N/A | 1009736 | PT'S DE A.T. 34.5KV 19,920/120 | 6 | 0 | 6 | UN |  | 64361.595 | 386169.57 | 0 | 386169.57 | DOP | 2001 | Sabana Larga WM | 1000 | Santo Domingo-EDEESTE |  | ZALM | 5708
19.06.2018 | 19.06.2018 | N/A | 1009737 | Transf Compacto (CT y PT) 5-10/5A 4.16KV | 14 | 0 | 14 | UN |  | 384306.7429 | 5380294.4 | 0 | 5380294.4 | DOP | 2001 | Sabana Larga WM | 1000 | Santo Domingo-EDEESTE |  | ZALM | 6302
14.07.2014 | 14.07.2014 | N/A | 1009739 | Transf Compacto(CT y PT) 15-30/5A 4.16KV | 1 | 0 | 1 | UN |  | 384306.74 | 384306.74 | 0 | 384306.74 | DOP | 2001 | Sabana Larga WM | 1000 | Santo Domingo-EDEESTE |  | ZALM | 6302
03.02.2016 | 03.02.2016 | N/A | 1009741 | REGULADOR TENSIÓN M 250 KVA 7.2KV | 8 | 0 | 8 | UN |  | 561063.1813 | 4488505.45 | 0 | 4488505.45 | DOP | 2001 | Sabana Larga WM | 1000 | Santo Domingo-EDEESTE |  | ZALM | 6302
25.05.2016 | 25.05.2016 | N/A | 1009746 | Copling P/ Tubos IMC 2" | 186 | 0 | 186 | UN |  | 76.7 | 14266.2 | 0 | 14266.2 | DOP | 2001 | Sabana Larga WM | 1000 | Santo Domingo-EDEESTE |  | ZALM | 5104
2018-04-27 | 2018-04-27 | N/A | 1009747 | Copling P/ Tubos EMT 3" | 361 | 0 | 361 | UN |  | 95.33 | 34414.13 | 0 | 34414.13 | DOP | 2101 | Principal WM | 2200 | La Romana |  | ZALM | 5104
2018-03-05 | 2018-03-05 | N/A | 1009750 | Curva EMT 2" | 274 | 0 | 274 | UN |  | 298.93 | 81906.82 | 0 | 81906.82 | DOP | 2101 | Principal WM | 2200 | La Romana |  | ZALM | 5104
19.06.2018 | 19.06.2018 | N/A | 1009751 | Curva EMT 3" | 144 | 0 | 144 | UN |  | 988.25 | 142308 | 0 | 142308 | DOP | 2101 | Principal WM | 2200 | La Romana |  | ZALM | 5104
2018-11-09 | 2018-11-09 | N/A | 1009754 | CABLE DE COBRE AISLADO THHN,3/0 AWG | 1370 | 0 | 1370 | M |  | 460.5776 | 630991.31 | 0 | 630991.31 | DOP | 2001 | Sabana Larga WM | 1000 | Santo Domingo-EDEESTE |  | ZALM | 6000
2018-11-09 | 2018-11-09 | N/A | 1009754 | CABLE DE COBRE AISLADO THHN,3/0 AWG | 150 | 0 | 150 | M |  | 0 | 0 | 0 | 0 | DOP | 2001 | Sabana Larga WM | 1000 | Santo Domingo-EDEESTE | D-I1-19-0006-03-01 | ZALM | 6000 | Q | M | D-I1-19-0006-03-01
2018-11-09 | 2018-11-09 | N/A | 1009754 | CABLE DE COBRE AISLADO THHN,3/0 AWG | 1019 | 0 | 1019 | M |  | 0 | 0 | 0 | 0 | DOP | 2001 | Sabana Larga WM | 1000 | Santo Domingo-EDEESTE | D-I1-19-0006-03-02 | ZALM | 6000 | Q | M | D-I1-19-0006-03-02
2018-11-09 | 2018-11-09 | N/A | 1009754 | CABLE DE COBRE AISLADO THHN,3/0 AWG | 165 | 0 | 165 | M |  | 0 | 0 | 0 | 0 | DOP | 2001 | Sabana Larga WM | 1000 | Santo Domingo-EDEESTE | D-I1-20-0006-03-01 | ZALM | 6000 | Q | M | D-I1-20-0006-03-01
2022-04-26 | 2022-04-26 | N/A | 1009755 | Conductor concéntrico Cobre 3 x 4 AWG | 801 | 0 | 801 | M |  | 0 | 0 | 0 | 0 | DOP | 2001 | Sabana Larga WM | 1000 | Santo Domingo-EDEESTE | D-I1-20-0006-03-01 | ZALM | 6000 | Q | M | D-I1-20-0006-03-01
28.06.2018 | 28.06.2018 | N/A | 1009779 | Espiga Acero 3/4"x 7 3/4" p/Cruceta Ac. | 1193 | 0 | 1193 | UN |  | 476.6703 | 568667.62 | 0 | 568667.62 | DOP | 2001 | Sabana Larga WM | 1000 | Santo Domingo-EDEESTE |  | ZALM | 5110
28.06.2018 | 28.06.2018 | N/A | 1009779 | Espiga Acero 3/4"x 7 3/4" p/Cruceta Ac. | 100 | 0 | 100 | UN |  | 705.2175 | 70521.75 | 0 | 70521.75 | DOP | 2101 | Principal WM | 2200 | La Romana |  | ZALM | 5110
28.06.2018 | 28.06.2018 | N/A | 1009781 | CABLE DE COBRE AISLADO THHN,300 MCM | 500 | 0 | 500 | M |  | 0 | 0 | 0 | 0 | DOP | 2001 | Sabana Larga WM | 1000 | Santo Domingo-EDEESTE | D-I1-19-0006-03-02 | ZALM | 6000 | Q | M | D-I1-19-0006-03-02
28.06.2018 | 28.06.2018 | N/A | 1009781 | CABLE DE COBRE AISLADO THHN,300 MCM | 396 | 0 | 396 | M |  | 0 | 0 | 0 | 0 | DOP | 2001 | Sabana Larga WM | 1000 | Santo Domingo-EDEESTE | D-I1-20-0006-03-01 | ZALM | 6000 | Q | M | D-I1-20-0006-03-01
28.06.2018 | 28.06.2018 | N/A | 1009781 | CABLE DE COBRE AISLADO THHN,300 MCM | 10 | 0 | 10 | M |  | 1768.419 | 17684.19 | 0 | 17684.19 | DOP | 2101 | Principal WM | 2200 | La Romana |  | ZALM | 6000
2021-07-14 | 2021-07-14 | N/A | 1009782 | CABLE DE ACERO COBREADO DESNUDO #2 AWG | 2625 | 0 | 2625 | M |  | 237.5202 | 623490.44 | 0 | 623490.44 | DOP | 2001 | Sabana Larga WM | 1000 | Santo Domingo-EDEESTE |  | ZALM | 6000
2021-07-14 | 2021-07-14 | N/A | 1009782 | CABLE DE ACERO COBREADO DESNUDO #2 AWG | 20874 | 0 | 20874 | M |  | 237.52 | 4957992.48 | 0 | 4957992.48 | DOP | 2001 | Sabana Larga WM | 1000 | Santo Domingo-EDEESTE | D-I1-19-0006-03-03 | ZALM | 6000 | Q | M | D-I1-19-0006-03-03
2021-07-14 | 2021-07-14 | N/A | 1009782 | CABLE DE ACERO COBREADO DESNUDO #2 AWG | 2800 | 0 | 2800 | M |  | 0 | 0 | 0 | 0 | DOP | 2001 | Sabana Larga WM | 1000 | Santo Domingo-EDEESTE | D-I1-20-0006-03-01 | ZALM | 6000 | Q | M | D-I1-20-0006-03-01
09.03.2018 | 09.03.2018 | N/A | 1009783 | TERMINAL PIN AL-CU PARA CABLE 300 MCM | 8 | 0 | 8 | UN |  | 0 | 0 | 0 | 0 | DOP | 2001 | Sabana Larga WM | 1000 | Santo Domingo-EDEESTE |  | ZALM | 7501
09.03.2018 | 09.03.2018 | N/A | 1009783 | TERMINAL PIN AL-CU PARA CABLE 300 MCM | 8 | 0 | 8 | UN |  | 0 | 0 | 0 | 0 | DOP | 2001 | Sabana Larga WM | 1000 | Santo Domingo-EDEESTE | D-I1-19-0006-03-01 | ZALM | 7501 | Q | M | D-I1-19-0006-03-01
09.03.2018 | 09.03.2018 | N/A | 1009783 | TERMINAL PIN AL-CU PARA CABLE 300 MCM | 138 | 0 | 138 | UN |  | 0 | 0 | 0 | 0 | DOP | 2001 | Sabana Larga WM | 1000 | Santo Domingo-EDEESTE | D-I1-19-0006-03-02 | ZALM | 7501 | Q | M | D-I1-19-0006-03-02
09.03.2018 | 09.03.2018 | N/A | 1009783 | TERMINAL PIN AL-CU PARA CABLE 300 MCM | 92 | 0 | 92 | UN |  | 0 | 0 | 0 | 0 | DOP | 2001 | Sabana Larga WM | 1000 | Santo Domingo-EDEESTE | D-I1-19-0006-03-03 | ZALM | 7501 | Q | M | D-I1-19-0006-03-03
09.03.2018 | 09.03.2018 | N/A | 1009783 | TERMINAL PIN AL-CU PARA CABLE 300 MCM | 88 | 0 | 88 | UN |  | 0 | 0 | 0 | 0 | DOP | 2001 | Sabana Larga WM | 1000 | Santo Domingo-EDEESTE | D-I1-20-0006-03-01 | ZALM | 7501 | Q | M | D-I1-20-0006-03-01
09.03.2018 | 09.03.2018 | N/A | 1009784 | TERMINAL BIM.PIN COMP. P/CAB 3/0 AWG | 135 | 0 | 135 | UN |  | 0 | 0 | 0 | 0 | DOP | 2001 | Sabana Larga WM | 1000 | Santo Domingo-EDEESTE |  | ZALM | 7501
09.03.2018 | 09.03.2018 | N/A | 1009784 | TERMINAL BIM.PIN COMP. P/CAB 3/0 AWG | 233 | 0 | 233 | UN |  | 0 | 0 | 0 | 0 | DOP | 2001 | Sabana Larga WM | 1000 | Santo Domingo-EDEESTE | D-I1-19-0006-03-02 | ZALM | 7501 | Q | M | D-I1-19-0006-03-02
09.03.2018 | 09.03.2018 | N/A | 1009784 | TERMINAL BIM.PIN COMP. P/CAB 3/0 AWG | 44 | 0 | 44 | UN |  | 0 | 0 | 0 | 0 | DOP | 2001 | Sabana Larga WM | 1000 | Santo Domingo-EDEESTE | D-I1-20-0006-03-01 | ZALM | 7501 | Q | M | D-I1-20-0006-03-01
2022-04-26 | 2022-04-26 | N/A | 1009785 | TERMINAL PIN AL-CU PARA CABLE 500 MCM | 12 | 0 | 12 | UN |  | 968.3817 | 11620.58 | 0 | 11620.58 | DOP | 2001 | Sabana Larga WM | 1000 | Santo Domingo-EDEESTE |  | ZALM | 7501
2021-04-14 | 2021-04-14 | N/A | 1009787 | CONECTOR CUÑA PUESTA A TIERRA 1/2" BIM | 80 | 0 | 80 | UN |  | 129.8 | 10384 | 0 | 10384 | DOP | 2001 | Sabana Larga WM | 1000 | Santo Domingo-EDEESTE | D-I1-20-0002-07-02 | ZALM | 4506 | Q | M | D-I1-20-0002-07-02
19.04.2018 | 19.04.2018 | N/A | 1009789 | GRAPA CONEXIÓN DOBLE CAB TIERRA SIN TORN | 438 | 0 | 438 | UN |  | 405.92 | 177792.96 | 0 | 177792.96 | DOP | 2001 | Sabana Larga WM | 1000 | Santo Domingo-EDEESTE |  | ZALM | 4506
19.04.2018 | 19.04.2018 | N/A | 1009789 | GRAPA CONEXIÓN DOBLE CAB TIERRA SIN TORN | 181 | 0 | 181 | UN |  | 405.92 | 73471.52 | 0 | 73471.52 | DOP | 2001 | Sabana Larga WM | 1000 | Santo Domingo-EDEESTE | D-I1-19-0006-03-03 | ZALM | 4506 | Q | M | D-I1-19-0006-03-03
2021-07-13 | 2021-07-13 | N/A | 1009791 | SOPORTE P/INST.DE DOS CAJAS DERIVADORAS | 86 | 0 | 86 | UN |  | 0 | 0 | 0 | 0 | DOP | 2001 | Sabana Larga WM | 1000 | Santo Domingo-EDEESTE | D-I1-19-0006-03-01 | ZALM | 4506 | Q | M | D-I1-19-0006-03-01
2021-07-13 | 2021-07-13 | N/A | 1009791 | SOPORTE P/INST.DE DOS CAJAS DERIVADORAS | 86 | 0 | 86 | UN |  | 0 | 0 | 0 | 0 | DOP | 2001 | Sabana Larga WM | 1000 | Santo Domingo-EDEESTE | D-I1-19-0006-03-03 | ZALM | 4506 | Q | M | D-I1-19-0006-03-03
2021-07-13 | 2021-07-13 | N/A | 1009791 | SOPORTE P/INST.DE DOS CAJAS DERIVADORAS | 16 | 0 | 16 | UN |  | 0 | 0 | 0 | 0 | DOP | 2001 | Sabana Larga WM | 1000 | Santo Domingo-EDEESTE | D-I1-20-0006-03-01 | ZALM | 4506 | Q | M | D-I1-20-0006-03-01
08.11.2017 | 08.11.2017 | N/A | 1009792 | SOPORTE SIMPLE PARA CAJA DERIVADORA | 3796 | 0 | 3796 | UN |  | 475.6651 | 1805624.75 | 0 | 1805624.75 | DOP | 2001 | Sabana Larga WM | 1000 | Santo Domingo-EDEESTE |  | ZALM | 4506
08.11.2017 | 08.11.2017 | N/A | 1009792 | SOPORTE SIMPLE PARA CAJA DERIVADORA | 144 | 0 | 144 | UN |  | 0 | 0 | 0 | 0 | DOP | 2001 | Sabana Larga WM | 1000 | Santo Domingo-EDEESTE | D-I1-19-0006-03-01 | ZALM | 4506 | Q | M | D-I1-19-0006-03-01
08.11.2017 | 08.11.2017 | N/A | 1009792 | SOPORTE SIMPLE PARA CAJA DERIVADORA | 34 | 0 | 34 | UN |  | 0 | 0 | 0 | 0 | DOP | 2001 | Sabana Larga WM | 1000 | Santo Domingo-EDEESTE | D-I1-19-0006-03-02 | ZALM | 4506 | Q | M | D-I1-19-0006-03-02
08.11.2017 | 08.11.2017 | N/A | 1009792 | SOPORTE SIMPLE PARA CAJA DERIVADORA | 1729 | 0 | 1729 | UN |  | 475.67 | 822433.43 | 0 | 822433.43 | DOP | 2001 | Sabana Larga WM | 1000 | Santo Domingo-EDEESTE | D-I1-19-0006-03-03 | ZALM | 4506 | Q | M | D-I1-19-0006-03-03
08.11.2017 | 08.11.2017 | N/A | 1009792 | SOPORTE SIMPLE PARA CAJA DERIVADORA | 65 | 0 | 65 | UN |  | 0 | 0 | 0 | 0 | DOP | 2001 | Sabana Larga WM | 1000 | Santo Domingo-EDEESTE | D-I1-20-0006-03-01 | ZALM | 4506 | Q | M | D-I1-20-0006-03-01
08.11.2017 | 08.11.2017 | N/A | 1009792 | SOPORTE SIMPLE PARA CAJA DERIVADORA | 450 | 0 | 450 | UN |  | 296.7818 | 133551.81 | 0 | 133551.81 | DOP | 2101 | Principal WM | 2200 | La Romana |  | ZALM | 4506
2021-07-02 | 2021-07-02 | N/A | 1009793 | SOPORTE L GABINETE MEDICION CONC. ALT. | 17 | 0 | 17 | UN |  | 0 | 0 | 0 | 0 | DOP | 2001 | Sabana Larga WM | 1000 | Santo Domingo-EDEESTE | D-I1-19-0006-03-02 | ZALM | 4506 | Q | M | D-I1-19-0006-03-02
2021-07-02 | 2021-07-02 | N/A | 1009793 | SOPORTE L GABINETE MEDICION CONC. ALT. | 173 | 0 | 173 | UN |  | 0 | 0 | 0 | 0 | DOP | 2001 | Sabana Larga WM | 1000 | Santo Domingo-EDEESTE | D-I1-19-0006-03-03 | ZALM | 4506 | Q | M | D-I1-19-0006-03-03
2021-07-02 | 2021-07-02 | N/A | 1009793 | SOPORTE L GABINETE MEDICION CONC. ALT. | 672 | 0 | 672 | UN |  | 417.0356 | 280247.93 | 0 | 280247.93 | DOP | 2001 | Sabana Larga WM | 1000 | Santo Domingo-EDEESTE | P-I1-20-0001-05-01 | ZALM | 4506 | Q | M | P-I1-20-0001-05-01
2021-07-02 | 2021-07-02 | N/A | 1009793 | SOPORTE L GABINETE MEDICION CONC. ALT. | 8 | 0 | 8 | UN |  | 0 | 0 | 0 | 0 | DOP | 2001 | Sabana Larga WM | 1000 | Santo Domingo-EDEESTE | D-I1-20-0006-03-01 | ZALM | 4506 | Q | M | D-I1-20-0006-03-01
2018-08-14 | 2018-08-14 | N/A | 1009796 | POSTE DE ACERO GALVANIZADO 45', 8KN | 88 | 0 | 88 | UN |  | 49135.9435 | 4323963.03 | 0 | 4323963.03 | DOP | 1017 | V. San Luis | 1000 | Santo Domingo-EDEESTE |  | ZALM | 5106
2018-08-14 | 2018-08-14 | N/A | 1009796 | POSTE DE ACERO GALVANIZADO 45', 8KN | 6 | 0 | 6 | UN |  | 49135.94 | 294815.64 | 0 | 294815.64 | DOP | 1017 | V. San Luis | 1000 | Santo Domingo-EDEESTE | D-I1-19-0006-03-03 | ZALM | 5106 | Q | M | D-I1-19-0006-03-03
2018-08-14 | 2018-08-14 | N/A | 1009796 | POSTE DE ACERO GALVANIZADO 45', 8KN | 3 | 0 | 3 | UN |  | 0 | 0 | 0 | 0 | DOP | 1018 | Alm.cero sab.Lar | 2401 | Centro-Materiales en CERO | D-I1-20-0006-03-01 | ZALM | 5106 | Q | M | D-I1-20-0006-03-01
02.03.2018 | 02.03.2018 | N/A | 1009800 | TRANSF. C. T/DONUT 250/5 A,CL 0.5% 600V | 74 | 0 | 74 | UN |  | 7723.3665 | 571529.12 | 0 | 571529.12 | DOP | 2001 | Sabana Larga WM | 1000 | Santo Domingo-EDEESTE |  | ZALM | 5707
02.03.2018 | 02.03.2018 | N/A | 1009801 | TRANSF. C. T/DONUT 350/5 A,CL 0.5% 600V | 4 | 0 | 4 | UN |  | 8275.105 | 33100.42 | 0 | 33100.42 | DOP | 2001 | Sabana Larga WM | 1000 | Santo Domingo-EDEESTE |  | ZALM | 5707
21.06.2017 | 21.06.2017 | N/A | 1009804 | Caja de Policarbonato, A 4 Borneras, 40 | 590 | 0 | 590 | UN |  | 3825.2233 | 2256881.77 | 0 | 2256881.77 | DOP | 2001 | Sabana Larga WM | 1000 | Santo Domingo-EDEESTE |  | ZALM | 5116
21.06.2017 | 21.06.2017 | N/A | 1009804 | Caja de Policarbonato, A 4 Borneras, 40 | 16 | 0 | 16 | UN |  | 0 | 0 | 0 | 0 | DOP | 2001 | Sabana Larga WM | 1000 | Santo Domingo-EDEESTE | D-I1-19-0006-03-02 | ZALM | 5116 | Q | M | D-I1-19-0006-03-02
21.06.2017 | 21.06.2017 | N/A | 1009804 | Caja de Policarbonato, A 4 Borneras, 40 | 351 | 0 | 351 | UN |  | 3825.22 | 1342652.22 | 0 | 1342652.22 | DOP | 2001 | Sabana Larga WM | 1000 | Santo Domingo-EDEESTE | D-I1-19-0006-03-03 | ZALM | 5116 | Q | M | D-I1-19-0006-03-03
21.06.2017 | 21.06.2017 | N/A | 1009804 | Caja de Policarbonato, A 4 Borneras, 40 | 70 | 0 | 70 | UN |  | 0 | 0 | 0 | 0 | DOP | 2001 | Sabana Larga WM | 1000 | Santo Domingo-EDEESTE | D-I1-20-0006-03-01 | ZALM | 5116 | Q | M | D-I1-20-0006-03-01
21.06.2017 | 21.06.2017 | N/A | 1009804 | Caja de Policarbonato, A 4 Borneras, 40 | 38 | 0 | 38 | UN |  | 11030.64 | 419164.32 | 0 | 419164.32 | DOP | 2101 | Principal WM | 2200 | La Romana |  | ZALM | 5116
2020-06-29 | 2020-06-29 | N/A | 1009807 | GAB. CAJA CONT P/TELEM.12 MED 120/240V | 34 | 0 | 34 | UN |  | 31115.3359 | 1057921.42 | 0 | 1057921.42 | DOP | 2001 | Sabana Larga WM | 1000 | Santo Domingo-EDEESTE |  | ZALM | 5116
2020-06-29 | 2020-06-29 | N/A | 1009807 | GAB. CAJA CONT P/TELEM.12 MED 120/240V | 1 | 0 | 1 | UN |  | 0 | 0 | 0 | 0 | DOP | 2001 | Sabana Larga WM | 1000 | Santo Domingo-EDEESTE | D-I1-19-0006-03-02 | ZALM | 5116 | Q | M | D-I1-19-0006-03-02
2020-06-29 | 2020-06-29 | N/A | 1009807 | GAB. CAJA CONT P/TELEM.12 MED 120/240V | 58 | 0 | 58 | UN |  | 31115.34 | 1804689.72 | 0 | 1804689.72 | DOP | 2001 | Sabana Larga WM | 1000 | Santo Domingo-EDEESTE | D-I1-19-0006-03-04 | ZALM | 5116 | Q | M | D-I1-19-0006-03-04
2021-07-29 | 2021-07-29 | N/A | 1009808 | GAB. CAJA CONT P/TELEM.18 MED 120/240V | 26 | 0 | 26 | UN | NUEVO | 114570.9 | 2978843.4 | 0 | 2978843.4 | DOP | 2001 | Sabana Larga WM | 1000 | Santo Domingo-EDEESTE | D-I1-19-0006-03-03 | ZALM | 5116 | Q | M | D-I1-19-0006-03-03
2021-07-29 | 2021-07-29 | N/A | 1009808 | GAB. CAJA CONT P/TELEM.18 MED 120/240V | 53 | 0 | 53 | UN | NUEVO | 114570.9 | 6072257.7 | 0 | 6072257.7 | DOP | 2001 | Sabana Larga WM | 1000 | Santo Domingo-EDEESTE | D-I1-19-0006-03-04 | ZALM | 5116 | Q | M | D-I1-19-0006-03-04
02.03.2018 | 02.03.2018 | N/A | 1009810 | TAPON HEMBRA PVC PARA TUBO DE 4" | 1 | 0 | 1 | UN |  | 0 | 0 | 0 | 0 | DOP | 2001 | Sabana Larga WM | 1000 | Santo Domingo-EDEESTE |  | ZALM | 5116
02.03.2018 | 02.03.2018 | N/A | 1009810 | TAPON HEMBRA PVC PARA TUBO DE 4" | 3 | 0 | 3 | UN |  | 0 | 0 | 0 | 0 | DOP | 2001 | Sabana Larga WM | 1000 | Santo Domingo-EDEESTE | D-I1-20-0006-03-01 | ZALM | 5116 | Q | M | D-I1-20-0006-03-01
27.03.2018 | 27.03.2018 | N/A | 1009811 | GRAPA DERIV. #8 A 2/0 AWG - #8 A 2/0 AWG | 8 | 0 | 8 | UN |  | 1454.42 | 11635.36 | 0 | 11635.36 | DOP | 2001 | Sabana Larga WM | 1000 | Santo Domingo-EDEESTE |  | ZALM | 5110
27.03.2018 | 27.03.2018 | N/A | 1009811 | GRAPA DERIV. #8 A 2/0 AWG - #8 A 2/0 AWG | 75 | 0 | 75 | UN |  | 0 | 0 | 0 | 0 | DOP | 2001 | Sabana Larga WM | 1000 | Santo Domingo-EDEESTE | D-I1-19-0006-03-01 | ZALM | 5110 | Q | M | D-I1-19-0006-03-01
27.03.2018 | 27.03.2018 | N/A | 1009811 | GRAPA DERIV. #8 A 2/0 AWG - #8 A 2/0 AWG | 13 | 0 | 13 | UN |  | 0 | 0 | 0 | 0 | DOP | 2001 | Sabana Larga WM | 1000 | Santo Domingo-EDEESTE | D-I1-19-0006-03-02 | ZALM | 5110 | Q | M | D-I1-19-0006-03-02
27.03.2018 | 27.03.2018 | N/A | 1009811 | GRAPA DERIV. #8 A 2/0 AWG - #8 A 2/0 AWG | 44 | 0 | 44 | UN |  | 1454.4202 | 63994.49 | 0 | 63994.49 | DOP | 2101 | Principal WM | 2200 | La Romana |  | ZALM | 5110
2021-03-03 | 2021-03-03 | N/A | 1009812 | POSTE HORMIGÓN PRETENSADO DE 40' - 8kN | 99 | 0 | 99 | UN |  | 21063 | 2085237 | 0 | 2085237 | DOP | 1017 | V. San Luis | 1000 | Santo Domingo-EDEESTE | D-I1-20-0003-06-02 | ZALM | 4502 | Q | M | D-I1-20-0003-06-02
2021-07-02 | 2021-07-02 | N/A | 1009813 | POSTE HORMIGÓN PRETENSADO DE 45'- 8 kN | 22 | 0 | 22 | UN |  | 34334.3468 | 755355.63 | 0 | 755355.63 | DOP | 1017 | V. San Luis | 1000 | Santo Domingo-EDEESTE |  | ZALM | 4502
2021-07-02 | 2021-07-02 | N/A | 1009813 | POSTE HORMIGÓN PRETENSADO DE 45'- 8 kN | 1 | 0 | 1 | UN |  | 34334.35 | 34334.35 | 0 | 34334.35 | DOP | 1017 | V. San Luis | 1000 | Santo Domingo-EDEESTE | D-I1-19-0006-03-03 | ZALM | 4502 | Q | M | D-I1-19-0006-03-03
2021-07-02 | 2021-07-02 | N/A | 1009813 | POSTE HORMIGÓN PRETENSADO DE 45'- 8 kN | 60 | 0 | 60 | UN |  | 23423 | 1405380 | 0 | 1405380 | DOP | 1017 | V. San Luis | 1000 | Santo Domingo-EDEESTE | D-I1-20-0002-07-02 | ZALM | 4502 | Q | M | D-I1-20-0002-07-02
2018-04-28 | 2018-04-28 | N/A | 1009821 | Tubo PVC 1" | 68 | 0 | 68 | UN |  | 160.19 | 10892.92 | 0 | 10892.92 | DOP | 1017 | V. San Luis | 1000 | Santo Domingo-EDEESTE |  | ZALM | 7501
2021-07-20 | 2021-07-20 | N/A | 1009873 | TUBO IMC DE 3"X10 | 815 | 0 | 815 | UN |  | 2421.0915 | 1973189.54 | 0 | 1973189.54 | DOP | 2001 | Sabana Larga WM | 1000 | Santo Domingo-EDEESTE |  | ZALM | 4503
2021-07-20 | 2021-07-20 | N/A | 1009873 | TUBO IMC DE 3"X10 | 423 | 0 | 423 | UN |  | 2421.0915 | 1024121.69 | 0 | 1024121.69 | DOP | 2101 | Principal WM | 2200 | La Romana |  | ZALM | 4503
26.04.2018 | 26.04.2018 | N/A | 1009879 | LUMINARIAS LED DE 75 WATTS, MODELO OUZIR | 6 | 0 | 6 | UN |  | 13857.7933 | 83146.76 | 0 | 83146.76 | DOP | 2001 | Sabana Larga WM | 1000 | Santo Domingo-EDEESTE |  | ZALM | 3306
26.04.2018 | 26.04.2018 | N/A | 1009879 | LUMINARIAS LED DE 75 WATTS, MODELO OUZIR | 30 | 0 | 30 | UN |  | 13662.04 | 409861.2 | 0 | 409861.2 | DOP | 2001 | Sabana Larga WM | 1000 | Santo Domingo-EDEESTE | D-I1-17-0014 | ZALM | 3306 | Q | M | D-I1-17-0014
2018-04-27 | 2018-04-27 | N/A | 1009881 | POSTE METÁLICO GALVANIZADO EN CALIENTE D | 26 | 0 | 26 | UN |  | 61814.3 | 1607171.8 | 0 | 1607171.8 | DOP | 1017 | V. San Luis | 1000 | Santo Domingo-EDEESTE |  | ZALM | 3300
19.06.2018 | 19.06.2018 | N/A | 1009886 | TUBO METALICO IMC 1" X 10' | 19 | 0 | 19 | UN |  | 607.7947 | 11548.1 | 0 | 11548.1 | DOP | 2001 | Sabana Larga WM | 1000 | Santo Domingo-EDEESTE |  | ZALM | 4503
2017-07-13 | 2017-07-13 | N/A | 1009890 | ANILLA CUARTEADA | 109 | 0 | 109 | UN |  | 0.01 | 1.09 | 0 | 1.09 | DOP | 2001 | Sabana Larga WM | 1000 | Santo Domingo-EDEESTE |  | ZALM | 5113
28.11.2014 | 28.11.2014 | N/A | 1009893 | TARUGO PLÁSTICO 5/16'' X 2'' AZUL | 33634 | 0 | 33634 | UN |  | 0.01 | 336.34 | 0 | 336.34 | DOP | 2001 | Sabana Larga WM | 1000 | Santo Domingo-EDEESTE |  | ZALM | 4503
2018-04-20 | 2018-04-20 | N/A | 1009894 | PLACA DE COBRE PARA PUESTA A TIERRA | 843 | 0 | 843 | UN |  | 0.01 | 8.43 | 0 | 8.43 | DOP | 2001 | Sabana Larga WM | 1000 | Santo Domingo-EDEESTE |  | ZALM | 4503
2018-06-11 | 2018-06-11 | N/A | 1009896 | ABRAZADERA EMT DE 1'' | 2971 | 0 | 2971 | UN |  | 0.01 | 29.71 | 0 | 29.71 | DOP | 2001 | Sabana Larga WM | 1000 | Santo Domingo-EDEESTE |  | ZALM | 1813
11.06.2018 | 11.06.2018 | N/A | 1009901 | CONECTOR TIPO H No.3 | 686 | 0 | 686 | UN |  | 0.01 | 6.86 | 0 | 6.86 | DOP | 2001 | Sabana Larga WM | 1000 | Santo Domingo-EDEESTE |  | ZALM | 5107
11.06.2018 | 11.06.2018 | N/A | 1009902 | CONECTOR TIPO H 1/0-2/0 | 3330 | 0 | 3330 | UN |  | 0.01 | 33.3 | 0 | 33.3 | DOP | 2001 | Sabana Larga WM | 1000 | Santo Domingo-EDEESTE |  | ZALM | 1813
11.06.2018 | 11.06.2018 | N/A | 1009903 | CONECTOR TIPO CUÑA 2/0 CON ESTRIBO | 106 | 0 | 106 | UN |  | 0.01 | 1.06 | 0 | 1.06 | DOP | 2001 | Sabana Larga WM | 1000 | Santo Domingo-EDEESTE |  | ZALM | 5111
11.06.2018 | 11.06.2018 | N/A | 1009903 | CONECTOR TIPO CUÑA 2/0 CON ESTRIBO | 43 | 0 | 43 | UN |  | 0 | 0 | 0 | 0 | DOP | 2001 | Sabana Larga WM | 1000 | Santo Domingo-EDEESTE | D-I1-19-0006-03-01 | ZALM | 5111 | Q | M | D-I1-19-0006-03-01
11.06.2018 | 11.06.2018 | N/A | 1009903 | CONECTOR TIPO CUÑA 2/0 CON ESTRIBO | 259 | 0 | 259 | UN |  | 0.01 | 2.59 | 0 | 2.59 | DOP | 2001 | Sabana Larga WM | 1000 | Santo Domingo-EDEESTE | D-I1-19-0006-03-03 | ZALM | 5111 | Q | M | D-I1-19-0006-03-03
11.06.2018 | 11.06.2018 | N/A | 1009903 | CONECTOR TIPO CUÑA 2/0 CON ESTRIBO | 26 | 0 | 26 | UN |  | 0.01 | 0.26 | 0 | 0.26 | DOP | 2101 | Principal WM | 2200 | La Romana |  | ZALM | 5111
2011-12-01 | 2011-12-01 | N/A | 1009904 | PARARRAYOS PARA TRANSF. TIPO PAD-MOUNTED | 28 | 0 | 28 | UN |  | 0.01 | 0.28 | 0 | 0.28 | DOP | 2101 | Principal WM | 2200 | La Romana |  | ZALM | 3605
2021-06-18 | 2021-06-18 | N/A | 1009907 | PARARRAYOS 9KV DE DISTRIBUCIÓN | 34 | 0 | 34 | UN |  | 0.01 | 0.34 | 0 | 0.34 | DOP | 2001 | Sabana Larga WM | 1000 | Santo Domingo-EDEESTE | D-I1-19-0006-03-03 | ZALM | 5110 | Q | M | D-I1-19-0006-03-03
2018-06-11 | 2018-06-11 | N/A | 1009910 | AISLADOR DE SUSPENSIÓN PARA 34,5KV , POL | 18 | 0 | 18 | UN |  | 0.01 | 0.18 | 0 | 0.18 | DOP | 2001 | Sabana Larga WM | 1000 | Santo Domingo-EDEESTE |  | ZALM | 5113
11.06.2018 | 11.06.2018 | N/A | 1009919 | CRUCETA DE FIBRA DE VIDRIO CON SOPORTE M | 1 | 0 | 1 | UN |  | 0.01 | 0.01 | 0 | 0.01 | DOP | 2001 | Sabana Larga WM | 1000 | Santo Domingo-EDEESTE |  | ZALM | 5110
11.06.2018 | 11.06.2018 | N/A | 1009920 | TERMINAL INTERIOR PARA URD No.2 AISL. PA | 226 | 0 | 226 | UN |  | 0.01 | 2.26 | 0 | 2.26 | DOP | 2001 | Sabana Larga WM | 1000 | Santo Domingo-EDEESTE |  | ZALM | 5110
2018-04-04 | 2018-04-04 | N/A | 1009921 | CONECTOR PARA EMPALME PARA CABLE No.4 | 24 | 0 | 24 | UN |  | 0.01 | 0.24 | 0 | 0.24 | DOP | 2101 | Principal WM | 2200 | La Romana |  | ZALM | 5110
2014-02-07 | 2014-02-07 | N/A | 1009923 | BORNERA DE ALUMINIO 7 TOMAS | 324 | 0 | 324 | UN |  | 0.01 | 3.24 | 0 | 3.24 | DOP | 2101 | Principal WM | 2200 | La Romana |  | ZALM | 4503
11.06.2018 | 11.06.2018 | N/A | 1009924 | BORNERA DE ALUMINIO 9 TOMAS | 110 | 0 | 110 | UN |  | 0.01 | 1.1 | 0 | 1.1 | DOP | 2001 | Sabana Larga WM | 1000 | Santo Domingo-EDEESTE |  | ZALM | 1813
21.03.2018 | 21.03.2018 | N/A | 1009926 | CAJA DERIVADORA DE 3 BORNERAS, 30 TOMAS | 213 | 0 | 213 | UN |  | 0 | 0 | 0 | 0 | DOP | 2001 | Sabana Larga WM | 1000 | Santo Domingo-EDEESTE | D-I1-19-0006-03-01 | ZALM | 5110 | Q | M | D-I1-19-0006-03-01
21.03.2018 | 21.03.2018 | N/A | 1009926 | CAJA DERIVADORA DE 3 BORNERAS, 30 TOMAS | 1241 | 0 | 1241 | UN |  | 2971.74 | 3687929.34 | 0 | 3687929.34 | DOP | 2001 | Sabana Larga WM | 1000 | Santo Domingo-EDEESTE | D-I1-19-0006-03-03 | ZALM | 5110 | Q | M | D-I1-19-0006-03-03
21.03.2018 | 21.03.2018 | N/A | 1009926 | CAJA DERIVADORA DE 3 BORNERAS, 30 TOMAS | 7 | 0 | 7 | UN |  | 0 | 0 | 0 | 0 | DOP | 2001 | Sabana Larga WM | 1000 | Santo Domingo-EDEESTE | D-I1-20-0006-03-01 | ZALM | 5110 | Q | M | D-I1-20-0006-03-01
21.03.2018 | 21.03.2018 | N/A | 1009926 | CAJA DERIVADORA DE 3 BORNERAS, 30 TOMAS | 4209 | 0 | 4209 | UN |  | 2971.7356 | 12508035.17 | 0 | 12508035.17 | DOP | 2101 | Principal WM | 2200 | La Romana |  | ZALM | 5110
21.03.2018 | 21.03.2018 | N/A | 1009926 | CAJA DERIVADORA DE 3 BORNERAS, 30 TOMAS | 874 | 0 | 874 | UN |  | 2971.7356 | 2597296.91 | 0 | 2597296.91 | DOP | 2101 | Principal WM | 2200 | La Romana | P-I1-18-0001-04-01 | ZALM | 5110 | Q | M | P-I1-18-0001-04-01
30.11.2017 | 30.11.2017 | N/A | 1009928 | Tubo EMT 3" | 58 | 0 | 58 | UN |  | 1455.8248 | 84437.84 | 0 | 84437.84 | DOP | 2001 | Sabana Larga WM | 1000 | Santo Domingo-EDEESTE |  | ZALM | 4503
2020-06-22 | 2020-06-22 | N/A | 1009955 | REGISTRO DE POLIPROPILENO 35 x 35 x 40 C | 87 | 0 | 87 | UN |  | 3551.9887 | 309023.02 | 0 | 309023.02 | DOP | 2001 | Sabana Larga WM | 1000 | Santo Domingo-EDEESTE |  | ZALM | 5111
2020-06-22 | 2020-06-22 | N/A | 1009955 | REGISTRO DE POLIPROPILENO 35 x 35 x 40 C | 100 | 0 | 100 | UN |  | 3551.9888 | 355198.88 | 0 | 355198.88 | DOP | 2101 | Principal WM | 2200 | La Romana |  | ZALM | 5111
27.03.2018 | 27.03.2018 | N/A | 1009963 | CONECTOR ELÁSTICO TIPO CUÑA 2/0 A #2 AL | 1347 | 0 | 1347 | UN |  | 284.1519 | 382752.6 | 0 | 382752.6 | DOP | 2001 | Sabana Larga WM | 1000 | Santo Domingo-EDEESTE |  | ZALM | 4506
27.03.2018 | 27.03.2018 | N/A | 1009963 | CONECTOR ELÁSTICO TIPO CUÑA 2/0 A #2 AL | 1780 | 0 | 1780 | UN |  | 284.15 | 505787 | 0 | 505787 | DOP | 2001 | Sabana Larga WM | 1000 | Santo Domingo-EDEESTE | D-I1-19-0006-03-03 | ZALM | 4506 | Q | M | D-I1-19-0006-03-03
27.03.2018 | 27.03.2018 | N/A | 1009963 | CONECTOR ELÁSTICO TIPO CUÑA 2/0 A #2 AL | 200 | 0 | 200 | UN |  | 318.6 | 63720 | 0 | 63720 | DOP | 2101 | Principal WM | 2200 | La Romana |  | ZALM | 4506
11.12.2017 | 11.12.2017 | N/A | 1009964 | FUSIBLE TIPO D FIJADO EN CARTUCHO 3.5 A | 64 | 0 | 64 | UN |  | 135.7 | 8684.8 | 0 | 8684.8 | DOP | 2001 | Sabana Larga WM | 1000 | Santo Domingo-EDEESTE |  | ZALM | 4503
2022-04-26 | 2022-04-26 | N/A | 1009970 | TERMINAL COMP, AL/CU PARA COND, # 2AWG | 911 | 0 | 911 | UN |  | 0 | 0 | 0 | 0 | DOP | 2001 | Sabana Larga WM | 1000 | Santo Domingo-EDEESTE | D-I1-19-0006-03-01 | ZALM | 5111 | Q | M | D-I1-19-0006-03-01
2022-04-26 | 2022-04-26 | N/A | 1009970 | TERMINAL COMP, AL/CU PARA COND, # 2AWG | 105 | 0 | 105 | UN |  | 0 | 0 | 0 | 0 | DOP | 2001 | Sabana Larga WM | 1000 | Santo Domingo-EDEESTE | D-I1-20-0006-03-01 | ZALM | 5111 | Q | M | D-I1-20-0006-03-01
2021-05-04 | 2021-05-04 | N/A | 1009980 | FUNDA TRANSPORTADORA DE MEDIDOR | 3499 | 0 | 3499 | UN |  | 100.595 | 351981.9 | 0 | 351981.9 | DOP | 2001 | Sabana Larga WM | 1000 | Santo Domingo-EDEESTE |  | ZALM | 4503
2021-05-04 | 2021-05-04 | N/A | 1009980 | FUNDA TRANSPORTADORA DE MEDIDOR | 2400 | 0 | 2400 | UN |  | 100.595 | 241428 | 0 | 241428 | DOP | 2001 | Sabana Larga WM | 1000 | Santo Domingo-EDEESTE | P-I1-20-0003-06-02 | ZALM | 4503 | Q | M | P-I1-20-0003-06-02
2021-05-04 | 2021-05-04 | N/A | 1009980 | FUNDA TRANSPORTADORA DE MEDIDOR | 101 | 0 | 101 | UN |  | 100.59 | 10159.59 | 0 | 10159.59 | DOP | 2001 | Sabana Larga WM | 1000 | Santo Domingo-EDEESTE | P-I1-20-0004-06-03 | ZALM | 4503 | Q | M | P-I1-20-0004-06-03
2021-07-03 | 2021-07-03 | N/A | 1009992 | MANGA AUT PLENA T. COND 2/0 - 2/0 AWG AL | 1240 | 0 | 1240 | UN |  | 3776 | 4682240 | 0 | 4682240 | DOP | 2001 | Sabana Larga WM | 1000 | Santo Domingo-EDEESTE | D-I1-14-0002 | ZALM | 6003 | Q | M | D-I1-14-0002
2021-07-03 | 2021-07-03 | N/A | 1009992 | MANGA AUT PLENA T. COND 2/0 - 2/0 AWG AL | 2510 | 0 | 2510 | UN |  | 3776 | 9477760 | 0 | 9477760 | DOP | 2001 | Sabana Larga WM | 1000 | Santo Domingo-EDEESTE | D-I1-15-0003 | ZALM | 6003 | Q | M | D-I1-15-0003
2021-07-03 | 2021-07-03 | N/A | 1009992 | MANGA AUT PLENA T. COND 2/0 - 2/0 AWG AL | 1800 | 0 | 1800 | UN |  | 561.9042 | 1011427.56 | 0 | 1011427.56 | DOP | 2001 | Sabana Larga WM | 1000 | Santo Domingo-EDEESTE | D-I1-18-0003-02-05 | ZALM | 6003 | Q | M | D-I1-18-0003-02-05
2021-07-03 | 2021-07-03 | N/A | 1009992 | MANGA AUT PLENA T. COND 2/0 - 2/0 AWG AL | 1200 | 0 | 1200 | UN |  | 561.9042 | 674285.04 | 0 | 674285.04 | DOP | 2001 | Sabana Larga WM | 1000 | Santo Domingo-EDEESTE | D-I1-18-0002-08-06 | ZALM | 6003 | Q | M | D-I1-18-0002-08-06
2021-07-03 | 2021-07-03 | N/A | 1009992 | MANGA AUT PLENA T. COND 2/0 - 2/0 AWG AL | 450 | 0 | 450 | UN |  | 3776 | 1699200 | 0 | 1699200 | DOP | 2101 | Principal WM | 2200 | La Romana |  | ZALM | 6003
19.12.2016 | 19.12.2016 | N/A | 1010004 | Electrodo Revestido 3/32" x 14 | 486 | 0 | 486 | LB |  | 12.98 | 6308.28 | 0 | 6308.28 | DOP | 2001 | Sabana Larga WM | 1000 | Santo Domingo-EDEESTE |  | ZALM | 4503
19.03.2018 | 19.03.2018 | N/A | 1010022 | Tornillo Exagonal 1/4" x 1½" con Tuerca | 2604 | 0 | 2604 | UN |  | 30.2788 | 78846 | 0 | 78846 | DOP | 2001 | Sabana Larga WM | 1000 | Santo Domingo-EDEESTE |  | ZALM | 4503
27.03.2018 | 27.03.2018 | N/A | 1010023 | Tornillo Exagonal 1/4" x 2" Con Tuerca | 2607 | 0 | 2607 | UN |  | 30.2788 | 78936.84 | 0 | 78936.84 | DOP | 2001 | Sabana Larga WM | 1000 | Santo Domingo-EDEESTE |  | ZALM | 4503
19.06.2018 | 19.06.2018 | N/A | 1010024 | Tornillo Exagonal 1/4" x 4½" Con Tuerca | 650 | 0 | 650 | UN |  | 30.2788 | 19681.22 | 0 | 19681.22 | DOP | 2001 | Sabana Larga WM | 1000 | Santo Domingo-EDEESTE |  | ZALM | 4503
2021-07-03 | 2021-07-03 | N/A | 1010030 | MANGA AUT PLENA T. COND 465-465 MCM AL | 375 | 0 | 375 | UN |  | 4071 | 1526625 | 0 | 1526625 | DOP | 2001 | Sabana Larga WM | 1000 | Santo Domingo-EDEESTE |  | ZALM | 5111
26.02.2018 | 26.02.2018 | N/A | 1010239 | TORNILLO MAQ. CAB. HEX. 1/4" X 2 1/2" | 31052 | 0 | 31052 | UN |  | 23.01 | 714506.52 | 0 | 714506.52 | DOP | 2001 | Sabana Larga WM | 1000 | Santo Domingo-EDEESTE |  | ZALM | 5108
14.05.2018 | 14.05.2018 | N/A | 1010240 | TORNILLO MAQ. CAB. HEX. 1/4" X 4 1/2" | 4581 | 0 | 4581 | UN |  | 28.91 | 132436.71 | 0 | 132436.71 | DOP | 2001 | Sabana Larga WM | 1000 | Santo Domingo-EDEESTE |  | ZALM | 5108
2019-08-22 | 2019-08-22 | N/A | 1010241 | Cable Cobre URD #2 Aisl Neutro 33% 15KV | 84 | 0 | 84 | M |  | 1150.54 | 96645.36 | 0 | 96645.36 | DOP | 2001 | Sabana Larga WM | 1000 | Santo Domingo-EDEESTE |  | ZALM | 6000
2019-08-22 | 2019-08-22 | N/A | 1010241 | Cable Cobre URD #2 Aisl Neutro 33% 15KV | 25 | 0 | 25 | M |  | 1150.54 | 28763.5 | 0 | 28763.5 | DOP | 2101 | Principal WM | 2200 | La Romana |  | ZALM | 6000
2019-08-22 | 2019-08-22 | N/A | 1010262 | Cable Alum URD 300 mcm Ais P/15 KV | 134 | 0 | 134 | M |  | 2481.06 | 332462.04 | 0 | 332462.04 | DOP | 2001 | Sabana Larga WM | 1000 | Santo Domingo-EDEESTE |  | ZALM | 6000
2021-07-06 | 2021-07-06 | N/A | 1010299 | WACS MCA SPECTRUM SIM 120V TIPO BOTTOM | 203 | 0 | 203 | UN |  | 2493.4811 | 506176.66 | 0 | 506176.66 | DOP | 1003 | Medidores Reutil | 1000 | Santo Domingo-EDEESTE |  | ZALM | 5409
2021-07-06 | 2021-07-06 | N/A | 1010299 | WACS MCA SPECTRUM SIM 120V TIPO BOTTOM | 710 | 0 | 710 | UN |  | 2493.4811 | 1770371.59 | 0 | 1770371.59 | DOP | 2001 | Sabana Larga WM | 1000 | Santo Domingo-EDEESTE |  | ZALM | 5409
2019-08-22 | 2019-08-22 | N/A | 1010304 | Cable Alum URD 500 mcm Ais HEPRZ 15KV | 507 | 0 | 507 | M |  | 1886.96 | 956688.72 | 0 | 956688.72 | DOP | 2001 | Sabana Larga WM | 1000 | Santo Domingo-EDEESTE |  | ZALM | 6000
2021-07-05 | 2021-07-05 | N/A | 1010307 | Unidad recole entrada (IPU) com TWACS | 27 | 0 | 27 | UN |  | 19429.8589 | 524606.19 | 0 | 524606.19 | DOP | 2001 | Sabana Larga WM | 1000 | Santo Domingo-EDEESTE |  | ZALM | 7208
2021-07-05 | 2021-07-05 | N/A | 1010308 | Unidad Modul salida (OMU) com TWACS | 16 | 0 | 16 | UN |  | 1185611.5425 | 18969784.68 | 0 | 18969784.68 | DOP | 2001 | Sabana Larga WM | 1000 | Santo Domingo-EDEESTE |  | ZALM | 7208
2021-09-16 | 2021-09-16 | N/A | 1010340 | Rollo de Papel 30 x 500 ( Plotter Xerox | 180 | 0 | 180 | UN |  | 700.92 | 126165.6 | 0 | 126165.6 | DOP | 2001 | Sabana Larga WM | 1000 | Santo Domingo-EDEESTE | T-G1-21-0001-4 | ZALM | 5405 | Q | M | T-G1-21-0001-4
19.06.2018 | 19.06.2018 | N/A | 1010358 | Display p/Medid.prepag 120v/240v Twacs | 31 | 0 | 31 | UN |  | 3625.2384 | 112382.39 | 0 | 112382.39 | DOP | 2001 | Sabana Larga WM | 1000 | Santo Domingo-EDEESTE |  | ZALM | 5501
13.07.2017 | 13.07.2017 | N/A | 1010360 | Gabinete Medición Altur p/12 Medid.TWACS | 365 | 0 | 365 | UN |  | 114570.9 | 41818378.5 | 0 | 41818378.5 | DOP | 2001 | Sabana Larga WM | 1000 | Santo Domingo-EDEESTE |  | ZALM | 1
13.07.2017 | 13.07.2017 | N/A | 1010360 | Gabinete Medición Altur p/12 Medid.TWACS | 89 | 0 | 89 | UN |  | 114570.9 | 10196810.1 | 0 | 10196810.1 | DOP | 2001 | Sabana Larga WM | 1000 | Santo Domingo-EDEESTE | D-I1-19-0006-03-03 | ZALM | 1 | Q | M | D-I1-19-0006-03-03
28.06.2018 | 28.06.2018 | N/A | 1010367 | Montaje Fuente Alimentación(Y86907-7-P). | 2 | 0 | 2 | UN |  | 163024 | 326048 | 0 | 326048 | DOP | 2001 | Sabana Larga WM | 1000 | Santo Domingo-EDEESTE |  | ZALM | 1
03.11.2017 | 03.11.2017 | N/A | 1010382 | Ndaptador DB25 PARA Supresor (Y86978-1). | 2 | 0 | 2 | UN |  | 0.01 | 0.02 | 0 | 0.02 | DOP | 2001 | Sabana Larga WM | 1000 | Santo Domingo-EDEESTE |  | ZALM | 1
2021-07-02 | 2021-07-02 | N/A | 1010400 | Medidor Modular Prepago 120VAC (GPRS). | 12 | 0 | 12 | UN |  | 1528.0408 | 18336.49 | 0 | 18336.49 | DOP | 2001 | Sabana Larga WM | 1000 | Santo Domingo-EDEESTE | P-I1-19-0005-03-01 | ZALM | 5409 | Q | M | P-I1-19-0005-03-01
2021-07-06 | 2021-07-06 | N/A | 1010401 | Pantalla repet. consumo SMCA 120/240V | 21996 | 0 | 21996 | UN |  | 1550.69 | 34108977.24 | 0 | 34108977.24 | DOP | 2001 | Sabana Larga WM | 1000 | Santo Domingo-EDEESTE |  | ZALM | 1
28.04.2018 | 28.04.2018 | N/A | 1010402 | Base para TV | 3 | 0 | 3 | UN |  | 1239 | 3717 | 0 | 3717 | DOP | 2001 | Sabana Larga WM | 1000 | Santo Domingo-EDEESTE |  | ZALM | 1808
21.12.2016 | 21.12.2016 | N/A | 1010412 | Gabinete de pared de 20U | 5 | 0 | 5 | UN |  | 22302 | 111510 | 0 | 111510 | DOP | 2001 | Sabana Larga WM | 1000 | Santo Domingo-EDEESTE |  | ZALM | 5405
03.11.2017 | 03.11.2017 | N/A | 1010421 | CINTA P/MAQUINA SUMADORA | 4719 | 0 | 4719 | UN |  | 29.9012 | 141103.77 | 0 | 141103.77 | DOP | 2001 | Sabana Larga WM | 1000 | Santo Domingo-EDEESTE |  | ZALM | 1808
08.04.2014 | 08.04.2014 | N/A | 1010428 | Barra UNISTRO de 1 5/8"x1 5/8"x10" | 17 | 0 | 17 | UN |  | 545.16 | 9267.72 | 0 | 9267.72 | DOP | 2001 | Sabana Larga WM | 1000 | Santo Domingo-EDEESTE |  | ZALM | 1808
2021-06-18 | 2021-06-18 | N/A | 1010432 | Conector Recto Tipo HUB p/Tubo de 3" | 72 | 0 | 72 | UN |  | 500 | 36000 | 0 | 36000 | DOP | 2001 | Sabana Larga WM | 1000 | Santo Domingo-EDEESTE | D-I1-19-0006-03-03 | ZALM | 1808 | Q | M | D-I1-19-0006-03-03
2019-03-28 | 2019-03-28 | N/A | 1010447 | Registro Metal de 18"x18"x6"Orif 2"N3R | 92 | 0 | 92 | UN |  | 15000 | 1380000 | 0 | 1380000 | DOP | 2101 | Principal WM | 2200 | La Romana |  | ZALM | 1808
2020-12-18 | 2020-12-18 | N/A | 1010558 | Fuente de Modem DIGI | 70 | 0 | 70 | UN |  | 1298 | 90860 | 0 | 90860 | DOP | 2001 | Sabana Larga WM | 1000 | Santo Domingo-EDEESTE | P-I1-20-0002-05-03 | ZALM | 5405 | Q | M | P-I1-20-0002-05-03
2021-04-22 | 2021-04-22 | N/A | 1010570 | Panel 3Ø T/Socket, 8 zoc,main brk 100A | 12 | 0 | 12 | UN |  | 54752 | 657024 | 0 | 657024 | DOP | 2001 | Sabana Larga WM | 1000 | Santo Domingo-EDEESTE | P-I1-20-0003-06-02 | ZALM | 7208 | Q | M | P-I1-20-0003-06-02
2021-04-22 | 2021-04-22 | N/A | 1010570 | Panel 3Ø T/Socket, 8 zoc,main brk 100A | 13 | 0 | 13 | UN |  | 54752 | 711776 | 0 | 711776 | DOP | 2001 | Sabana Larga WM | 1000 | Santo Domingo-EDEESTE | P-I1-20-0004-06-03 | ZALM | 7208 | Q | M | P-I1-20-0004-06-03
2021-04-22 | 2021-04-22 | N/A | 1010588 | Panel 3Ø T/Socket, 16 zoc,main brk 250A | 7 | 0 | 7 | UN |  | 109504 | 766528 | 0 | 766528 | DOP | 2001 | Sabana Larga WM | 1000 | Santo Domingo-EDEESTE | P-I1-20-0003-06-02 | ZALM | 7208 | Q | M | P-I1-20-0003-06-02
2021-04-22 | 2021-04-22 | N/A | 1010588 | Panel 3Ø T/Socket, 16 zoc,main brk 250A | 10 | 0 | 10 | UN |  | 109504 | 1095040 | 0 | 1095040 | DOP | 2001 | Sabana Larga WM | 1000 | Santo Domingo-EDEESTE | P-I1-20-0004-06-03 | ZALM | 7208 | Q | M | P-I1-20-0004-06-03
2021-09-15 | 2021-09-15 | N/A | 1010594 | Panel 3Ø T/Socket, 20 zoc,main brk 200A | 8 | 0 | 8 | UN |  | 117646 | 941168 | 0 | 941168 | DOP | 2001 | Sabana Larga WM | 1000 | Santo Domingo-EDEESTE | P-I1-20-0003-06-02 | ZALM | 7208 | Q | M | P-I1-20-0003-06-02
2021-09-15 | 2021-09-15 | N/A | 1010594 | Panel 3Ø T/Socket, 20 zoc,main brk 200A | 8 | 0 | 8 | UN |  | 117646 | 941168 | 0 | 941168 | DOP | 2001 | Sabana Larga WM | 1000 | Santo Domingo-EDEESTE | P-I1-20-0004-06-03 | ZALM | 7208 | Q | M | P-I1-20-0004-06-03
2021-09-17 | 2021-09-17 | N/A | 1010601 | Panel 3Ø T/Socket, 25 zoc,main brk 250A | 3 | 0 | 3 | UN |  | 136290 | 408870 | 0 | 408870 | DOP | 2001 | Sabana Larga WM | 1000 | Santo Domingo-EDEESTE | P-I1-20-0003-06-02 | ZALM | 7208 | Q | M | P-I1-20-0003-06-02
2021-09-17 | 2021-09-17 | N/A | 1010601 | Panel 3Ø T/Socket, 25 zoc,main brk 250A | 6 | 0 | 6 | UN |  | 136290 | 817740 | 0 | 817740 | DOP | 2001 | Sabana Larga WM | 1000 | Santo Domingo-EDEESTE | P-I1-20-0004-06-03 | ZALM | 7208 | Q | M | P-I1-20-0004-06-03
02.02.2016 | 02.02.2016 | N/A | 1010603 | Tab Dist 3Ø, 4H, Mbrk 500A, 4BRK+3Disp-A | 1 | 0 | 1 | UN |  | 109362.4 | 109362.4 | 0 | 109362.4 | DOP | 2001 | Sabana Larga WM | 1000 | Santo Domingo-EDEESTE |  | ZALM | 7208
22.12.2017 | 22.12.2017 | N/A | 1010605 | Tab Dist 3Ø, 4H, MBRK 400A, 2BRK+3DISP-C | 2 | 0 | 2 | UN |  | 79124.9 | 158249.8 | 0 | 158249.8 | DOP | 2001 | Sabana Larga WM | 1000 | Santo Domingo-EDEESTE |  | ZALM | 7208
2020-05-14 | 2020-05-14 | N/A | 1010613 | TR Eco 3Ø 112.5KVA 12.47/7.2KV-120/208V | 2 | 0 | 2 | UN |  | 303732 | 607464 | 0 | 607464 | DOP | 2001 | Sabana Larga WM | 1000 | Santo Domingo-EDEESTE |  | ZALM | 7208
2020-05-14 | 2020-05-14 | N/A | 1010615 | TR Eco 3Ø 225KVA 12.47/7.2KV-120/208V | 1 | 0 | 1 | UN |  | 413000 | 413000 | 0 | 413000 | DOP | 2001 | Sabana Larga WM | 1000 | Santo Domingo-EDEESTE |  | ZALM | 7208
2017-01-25 | 2017-01-25 | N/A | 1010627 | Trans Monof 10kv 7.2/12.47kv-480/240v | 3 | 0 | 3 | UN |  | 48097.75 | 144293.25 | 0 | 144293.25 | DOP | 1017 | V. San Luis | 1000 | Santo Domingo-EDEESTE |  | ZALM | 6302
2017-01-25 | 2017-01-25 | N/A | 1010634 | Interruptor Horario digital 240V P/lumin | 18 | 0 | 18 | UN | NUEVO | 2183 | 39294 | 0 | 39294 | DOP | 2001 | Sabana Larga WM | 1000 | Santo Domingo-EDEESTE |  | ZALM | 6007
2019-12-04 | 2019-12-04 | N/A | 1010646 | Celda M,Int Aut/3P,CT30-60/5A ,PT,12.5kV | 5 | 0 | 5 | UN | NUEVO | 2899999.99 | 14499999.95 | 0 | 14499999.95 | DOP | 2001 | Sabana Larga WM | 1000 | Santo Domingo-EDEESTE |  | ZALM | 5721
2021-07-12 | 2021-07-12 | N/A | 1010653 | Tomacorriente de superficie 125V, 2 sal | 21958 | 0 | 21958 | UN | NUEVO | 180.0193 | 3952863.67 | 0 | 3952863.67 | DOP | 2001 | Sabana Larga WM | 1000 | Santo Domingo-EDEESTE |  | ZALM | 7200
2021-07-12 | 2021-07-12 | N/A | 1010653 | Tomacorriente de superficie 125V, 2 sal | 1354 | 0 | 1354 | UN | NUEVO | 180.02 | 243747.08 | 0 | 243747.08 | DOP | 2001 | Sabana Larga WM | 1000 | Santo Domingo-EDEESTE | D-I1-19-0006-03-01 | ZALM | 7200 | Q | M | D-I1-19-0006-03-01
2021-07-12 | 2021-07-12 | N/A | 1010653 | Tomacorriente de superficie 125V, 2 sal | 2 | 0 | 2 | UN | NUEVO | 180.02 | 360.04 | 0 | 360.04 | DOP | 2001 | Sabana Larga WM | 1000 | Santo Domingo-EDEESTE | D-I1-19-0006-03-02 | ZALM | 7200 | Q | M | D-I1-19-0006-03-02
2021-07-12 | 2021-07-12 | N/A | 1010653 | Tomacorriente de superficie 125V, 2 sal | 3554 | 0 | 3554 | UN | NUEVO | 0 | 0 | 0 | 0 | DOP | 2001 | Sabana Larga WM | 1000 | Santo Domingo-EDEESTE | D-I1-20-0006-03-01 | ZALM | 7200 | Q | M | D-I1-20-0006-03-01
04.12.2015 | 04.12.2015 | N/A | 1010680 | Tubo Metálico IMC 4"x 10' | 4 | 0 | 4 | UN |  | 4500 | 18000 | 0 | 18000 | DOP | 2001 | Sabana Larga WM | 1000 | Santo Domingo-EDEESTE |  | ZALM | 5102
2017-01-25 | 2017-01-25 | N/A | 1010696 | Remanuf Transf M. 37,5kva 2,4kv 120-240V | 1 | 0 | 1 | UN | REMANUFACT | 106790 | 106790 | 0 | 106790 | DOP | 1017 | V. San Luis | 1000 | Santo Domingo-EDEESTE |  | ZALM | 6302
2015-09-08 | 2015-09-08 | N/A | 1010697 | Booster de 100kva 7,2/2,4kv | 4 | 0 | 4 | UN | REMANUFACT | 295945.0625 | 1183780.25 | 0 | 1183780.25 | DOP | 1017 | V. San Luis | 1000 | Santo Domingo-EDEESTE |  | ZALM | 6302
2017-10-12 | 2017-10-12 | N/A | 1010700 | Booster de 333kva 7,2/2,4kv | 3 | 0 | 3 | UN | REMANUFACT | 460908.2333 | 1382724.7 | 0 | 1382724.7 | DOP | 1017 | V. San Luis | 1000 | Santo Domingo-EDEESTE |  | ZALM | 6302
2021-11-30 | 2021-11-30 | N/A | 1010709 | Cable CCA conc 2x8 AWG,7h aisl XLPE 600V | 2 | 0 | 2 | M |  | 55 | 110 | 0 | 110 | DOP | 2001 | Sabana Larga WM | 1000 | Santo Domingo-EDEESTE |  | ZALM | 6000
2022-04-26 | 2022-04-26 | N/A | 1010734 | Cable heliax 7/8 (1000 pies) (rollo) | 1 | 0 | 1 | ROL |  | 285620.69 | 285620.69 | 0 | 285620.69 | DOP | 1013 | Dir. Tecnologia | 1000 | Santo Domingo-EDEESTE | T-G1-21-0001-3 | ZALM | 5405 | Q | M | T-G1-21-0001-3
2019-09-17 | 2019-09-17 | N/A | 1010779 | Curva Ac. Galv. p/tubo IMC 2" | 42 | 0 | 42 | UN | NUEVO | 200 | 8400 | 0 | 8400 | DOP | 2101 | Principal WM | 2200 | La Romana |  | ZALM | 7208
2021-07-02 | 2021-07-02 | N/A | 1010781 | Medidor PLC 240V,3h,CL200,FM2S, Socket | 1 | 0 | 1 | UN | NUEVO | 6729.88 | 6729.88 | 0 | 6729.88 | DOP | 2001 | Sabana Larga WM | 1000 | Santo Domingo-EDEESTE |  | ZALM | 5409
2021-07-02 | 2021-07-02 | N/A | 1010781 | Medidor PLC 240V,3h,CL200,FM2S, Socket | 1 | 0 | 1 | UN | NUEVO | 6729.88 | 6729.88 | 0 | 6729.88 | DOP | 2101 | Principal WM | 2200 | La Romana |  | ZALM | 5409
2021-07-02 | 2021-07-02 | N/A | 1010783 | Med Electrónico 120V,2h FM 1S c/Mod PLC | 5216 | 0 | 5216 | UN | NUEVO | 7960.78 | 41523428.48 | 0 | 41523428.48 | DOP | 2001 | Sabana Larga WM | 1000 | Santo Domingo-EDEESTE |  | ZALM | 5409
2021-07-02 | 2021-07-02 | N/A | 1010783 | Med Electrónico 120V,2h FM 1S c/Mod PLC | 851 | 0 | 851 | UN | NUEVO | 7894.5765 | 6718284.58 | 0 | 6718284.58 | DOP | 2001 | Sabana Larga WM | 1000 | Santo Domingo-EDEESTE | P-I1-18-0002-04-05 | ZALM | 5409 | Q | M | P-I1-18-0002-04-05
2021-07-02 | 2021-07-02 | N/A | 1010783 | Med Electrónico 120V,2h FM 1S c/Mod PLC | 600 | 0 | 600 | UN | NUEVO | 8135.7106 | 4881426.36 | 0 | 4881426.36 | DOP | 2001 | Sabana Larga WM | 1000 | Santo Domingo-EDEESTE | P-I1-19-0004-06-01 | ZALM | 5409 | Q | M | P-I1-19-0004-06-01
2021-07-02 | 2021-07-02 | N/A | 1010783 | Med Electrónico 120V,2h FM 1S c/Mod PLC | 6507 | 0 | 6507 | UN | NUEVO | 4693.43 | 30540149.01 | 0 | 30540149.01 | DOP | 2001 | Sabana Larga WM | 1000 | Santo Domingo-EDEESTE | D-I1-19-0006-03-01 | ZALM | 5409 | Q | M | D-I1-19-0006-03-01
2021-07-02 | 2021-07-02 | N/A | 1010783 | Med Electrónico 120V,2h FM 1S c/Mod PLC | 34 | 0 | 34 | UN | NUEVO | 4693.43 | 159576.62 | 0 | 159576.62 | DOP | 2001 | Sabana Larga WM | 1000 | Santo Domingo-EDEESTE | D-I1-19-0006-03-02 | ZALM | 5409 | Q | M | D-I1-19-0006-03-02
2021-07-02 | 2021-07-02 | N/A | 1010783 | Med Electrónico 120V,2h FM 1S c/Mod PLC | 6596 | 0 | 6596 | UN | NUEVO | 4693.43 | 30957864.28 | 0 | 30957864.28 | DOP | 2001 | Sabana Larga WM | 1000 | Santo Domingo-EDEESTE | D-I1-19-0006-03-03 | ZALM | 5409 | Q | M | D-I1-19-0006-03-03
2021-07-02 | 2021-07-02 | N/A | 1010783 | Med Electrónico 120V,2h FM 1S c/Mod PLC | 1 | 0 | 1 | UN | NUEVO | 7960.78 | 7960.78 | 0 | 7960.78 | DOP | 2101 | Principal WM | 2200 | La Romana |  | ZALM | 5409
2021-07-02 | 2021-07-02 | N/A | 1010786 | Med Elec 120V,2h FM 1S c/Mod PLC y desc | 6 | 0 | 6 | UN | REPARADO | 0 | 0 | 0 | 0 | DOP | 1003 | Medidores Reutil | 1000 | Santo Domingo-EDEESTE |  | ZALM | 5409
2021-07-02 | 2021-07-02 | N/A | 1010786 | Med Elec 120V,2h FM 1S c/Mod PLC y desc | 200 | 0 | 200 | UN | NUEVO | 8550 | 1710000 | 0 | 1710000 | DOP | 2001 | Sabana Larga WM | 1000 | Santo Domingo-EDEESTE |  | ZALM | 5409
2018-11-09 | 2018-11-09 | N/A | 1010890 | Cable de Cobre # 4/0 AWG Aisl en THHN | 3043 | 0 | 3043 | M |  | 568.9488 | 1731311.2 | 0 | 1731311.2 | DOP | 2001 | Sabana Larga WM | 1000 | Santo Domingo-EDEESTE |  | ZALM | 6000
2013-09-13 | 2013-09-13 | N/A | 1010930 | TRANSF PM3Ø 1000KVA 12.5KVA 277/480V D-Y | 1 | 0 | 1 | UN |  | 2568082.35 | 2568082.35 | 0 | 2568082.35 | DOP | 2001 | Sabana Larga WM | 1000 | Santo Domingo-EDEESTE |  | ZALM | 6302
2021-07-02 | 2021-07-02 | N/A | 1011044 | Botas Dielectricas de Seguridad | 714 | 0 | 714 | UN | NUEVO | 4248 | 3033072 | 0 | 3033072 | DOP | 1008 | Seguridad Indust | 1000 | Santo Domingo-EDEESTE |  | ZALM | 7201
2020-02-28 | 2020-02-28 | N/A | 1011045 | Botas Ergonomicas | 46 | 0 | 46 | UN | NUEVO | 7375 | 339250 | 0 | 339250 | DOP | 1008 | Seguridad Indust | 1000 | Santo Domingo-EDEESTE |  | ZALM | 7201
2021-07-02 | 2021-07-02 | N/A | 1011047 | Tenis para Lectores | 43 | 0 | 43 | UN | NUEVO | 5310 | 228330 | 0 | 228330 | DOP | 1008 | Seguridad Indust | 1000 | Santo Domingo-EDEESTE |  | ZALM | 7201
2018-11-08 | 2018-11-08 | N/A | 1011048 | Sistema Lava Ojos | 111 | 0 | 111 | UN | NUEVO | 7131.9616 | 791647.74 | 0 | 791647.74 | DOP | 1008 | Seguridad Indust | 1000 | Santo Domingo-EDEESTE |  | ZALM | 7201
2021-02-17 | 2021-02-17 | N/A | 1011049 | Soga de Nylon | 1800 | 0 | 1800 | M | NUEVO | 161.8252 | 291285.36 | 0 | 291285.36 | DOP | 1008 | Seguridad Indust | 1000 | Santo Domingo-EDEESTE |  | ZALM | 7201
2018-11-08 | 2018-11-08 | N/A | 1011079 | Termometro digital infrarojo | 2 | 0 | 2 | UN |  | 6696 | 13392 | 0 | 13392 | DOP | 1008 | Seguridad Indust | 1000 | Santo Domingo-EDEESTE |  | ZALM | 4503
2021-07-02 | 2021-07-02 | N/A | 1011100 | Estacion de Acopio | 2 | 0 | 2 | UN |  | 148305 | 296610 | 0 | 296610 | DOP | 1008 | Seguridad Indust | 1000 | Santo Domingo-EDEESTE |  | ZALM | 7201
2019-09-05 | 2019-09-05 | N/A | 1011115 | Cable concéntrico 3x95/95mm2 CU | 1000 | 0 | 1000 | M |  | 3792.8504 | 3792850.4 | 0 | 3792850.4 | DOP | 2001 | Sabana Larga WM | 1000 | Santo Domingo-EDEESTE |  | ZALM | 6302
2019-09-05 | 2019-09-05 | N/A | 1011118 | Muro Tipo Jersey | 37 | 0 | 37 | UN |  | 14814.9943 | 548154.79 | 0 | 548154.79 | DOP | 1017 | V. San Luis | 1000 | Santo Domingo-EDEESTE | S-G1-19-0001-05 | ZALM | 7200 | Q | M | S-G1-19-0001-05
2018-11-08 | 2018-11-08 | N/A | 1011159 | Espuela Acero P/ Linieros | 6 | 0 | 6 | UN |  | 3564 | 21384 | 0 | 21384 | DOP | 1008 | Seguridad Indust | 1000 | Santo Domingo-EDEESTE |  | ZALM | 7201
2018-11-09 | 2018-11-09 | N/A | 1011160 | Guantes Dieléc Aislado a 1000 V | 167 | 0 | 167 | UN |  | 4500.86 | 751643.62 | 0 | 751643.62 | DOP | 1008 | Seguridad Indust | 1000 | Santo Domingo-EDEESTE |  | ZALM | 7201
2021-07-02 | 2021-07-02 | N/A | 1011161 | Guantes Rústico para trabajo Gral | 13151 | 0 | 13151 | UN |  | 283.2 | 3724363.2 | 0 | 3724363.2 | DOP | 1008 | Seguridad Indust | 1000 | Santo Domingo-EDEESTE |  | ZALM | 7201
2018-11-09 | 2018-11-09 | N/A | 1011162 | Guantes SOL-VEX | 1 | 0 | 1 | UN |  | 250 | 250 | 0 | 250 | DOP | 1008 | Seguridad Indust | 1000 | Santo Domingo-EDEESTE |  | ZALM | 7201
2018-11-02 | 2018-11-02 | N/A | 1011163 | Manga Dieléctrica Cl 2 | 13 | 0 | 13 | UN |  | 20968.4469 | 272589.81 | 0 | 272589.81 | DOP | 1008 | Seguridad Indust | 1000 | Santo Domingo-EDEESTE |  | ZALM | 7201
2018-11-08 | 2018-11-08 | N/A | 1011165 | Llave Exagonal Aislada | 215 | 0 | 215 | UN |  | 2500 | 537500 | 0 | 537500 | DOP | 1008 | Seguridad Indust | 1000 | Santo Domingo-EDEESTE |  | ZALM | 5501
2018-11-08 | 2018-11-08 | N/A | 1011166 | Linterna para casco | 30 | 0 | 30 | UN |  | 5672.437 | 170173.11 | 0 | 170173.11 | DOP | 1008 | Seguridad Indust | 1000 | Santo Domingo-EDEESTE |  | ZALM | 7201
2018-11-08 | 2018-11-08 | N/A | 1011167 | Cinta anti Deslizante | 85 | 0 | 85 | UN |  | 3280.8995 | 278876.46 | 0 | 278876.46 | DOP | 1008 | Seguridad Indust | 1000 | Santo Domingo-EDEESTE |  | ZALM | 7201
2021-07-02 | 2021-07-02 | N/A | 1011176 | Destornillador aislados a 1000V | 413 | 0 | 413 | UN |  | 1436.2771 | 593182.43 | 0 | 593182.43 | DOP | 1008 | Seguridad Indust | 1000 | Santo Domingo-EDEESTE |  | ZALM | 7201
2018-11-08 | 2018-11-08 | N/A | 1011178 | SEÑALETICAS INTERNAS | 2074 | 0 | 2074 | UN |  | 2500 | 5185000 | 0 | 5185000 | DOP | 1008 | Seguridad Indust | 1000 | Santo Domingo-EDEESTE |  | ZALM | 7201
2021-03-03 | 2021-03-03 | N/A | 1011180 | Botiquin de Primeros Auxilios | 17 | 0 | 17 | UN |  | 6835.7994 | 116208.59 | 0 | 116208.59 | DOP | 1008 | Seguridad Indust | 1000 | Santo Domingo-EDEESTE |  | ZALM | 7201
2018-11-02 | 2018-11-02 | N/A | 1011182 | Proctores Auditivos | 351 | 0 | 351 | UN |  | 103.5499 | 36346 | 0 | 36346 | DOP | 1008 | Seguridad Indust | 1000 | Santo Domingo-EDEESTE |  | ZALM | 5501
2021-07-02 | 2021-07-02 | N/A | 1011183 | Botas de Goma | 224 | 0 | 224 | UN |  | 955.8 | 214099.2 | 0 | 214099.2 | DOP | 1008 | Seguridad Indust | 1000 | Santo Domingo-EDEESTE |  | ZALM | 7201
2021-07-02 | 2021-07-02 | N/A | 1011185 | Capa Para Agua | 254 | 0 | 254 | UN |  | 1241.9104 | 315445.23 | 0 | 315445.23 | DOP | 1008 | Seguridad Indust | 1000 | Santo Domingo-EDEESTE |  | ZALM | 7201
2018-11-02 | 2018-11-02 | N/A | 1011186 | Sección P/ Vara Telescópica 35' | 20 | 0 | 20 | UN |  | 26800 | 536000 | 0 | 536000 | DOP | 1008 | Seguridad Indust | 1000 | Santo Domingo-EDEESTE |  | ZALM | 7201
2020-12-18 | 2020-12-18 | N/A | 1011187 | Chaleco Reflectivo | 11 | 0 | 11 | UN |  | 758.5745 | 8344.32 | 0 | 8344.32 | DOP | 1008 | Seguridad Indust | 1000 | Santo Domingo-EDEESTE |  | ZALM | 7201
2021-07-16 | 2021-07-16 | N/A | 1011188 | Pitos Aviso de Emergencia | 3086 | 0 | 3086 | UN |  | 287.3626 | 886801.08 | 0 | 886801.08 | DOP | 1008 | Seguridad Indust | 1000 | Santo Domingo-EDEESTE |  | ZALM | 7201
2019-09-05 | 2019-09-05 | N/A | 1011190 | Filtro Multigases para Respiradores | 181 | 0 | 181 | UN |  | 976.3483 | 176719.04 | 0 | 176719.04 | DOP | 1008 | Seguridad Indust | 1000 | Santo Domingo-EDEESTE |  | ZALM | 7201
2018-11-08 | 2018-11-08 | N/A | 1011193 | Boquilla para Alcoholimetro | 3753 | 0 | 3753 | UN |  | 30 | 112590 | 0 | 112590 | DOP | 1008 | Seguridad Indust | 1000 | Santo Domingo-EDEESTE |  | ZALM | 7201
2018-11-08 | 2018-11-08 | N/A | 1011194 | LETREROS | 270 | 0 | 270 | UN |  | 2500 | 675000 | 0 | 675000 | DOP | 1008 | Seguridad Indust | 1000 | Santo Domingo-EDEESTE |  | ZALM | 3901
2018-11-06 | 2018-11-06 | N/A | 1011195 | Bandeja Recicladora de Papel | 29 | 0 | 29 | UN |  | 1500 | 43500 | 0 | 43500 | DOP | 1008 | Seguridad Indust | 1000 | Santo Domingo-EDEESTE |  | ZALM | 7201
2018-11-02 | 2018-11-02 | N/A | 1011196 | Pastilla Purificadora baños | 453 | 0 | 453 | UN |  | 1200 | 543600 | 0 | 543600 | DOP | 1008 | Seguridad Indust | 1000 | Santo Domingo-EDEESTE |  | ZALM | 7201
2018-11-02 | 2018-11-02 | N/A | 1011197 | Lentes de Seguridad | 2623 | 0 | 2623 | UN |  | 114.3351 | 299900.97 | 0 | 299900.97 | DOP | 1008 | Seguridad Indust | 1000 | Santo Domingo-EDEESTE |  | ZALM | 7201
2021-07-02 | 2021-07-02 | N/A | 1011199 | Brazo Mecánico, Tubo, Abrazadera y Grapa | 12 | 0 | 12 | UN |  | 25934.925 | 311219.1 | 0 | 311219.1 | DOP | 1008 | Seguridad Indust | 1000 | Santo Domingo-EDEESTE |  | ZALM | 7201
2021-02-17 | 2021-02-17 | N/A | 1011200 | Malacate de Cadena | 10 | 0 | 10 | UN |  | 58700.044 | 587000.44 | 0 | 587000.44 | DOP | 1008 | Seguridad Indust | 1000 | Santo Domingo-EDEESTE |  | ZALM | 7201
2018-11-08 | 2018-11-08 | N/A | 1011201 | Embudo p/combustible | 21 | 0 | 21 | UN |  | 2337.6014 | 49089.63 | 0 | 49089.63 | DOP | 1008 | Seguridad Indust | 1000 | Santo Domingo-EDEESTE |  | ZALM | 7201
2018-11-09 | 2018-11-09 | N/A | 1011202 | kit Contra Derrames Portatiles | 135 | 0 | 135 | UN |  | 5094.6741 | 687781 | 0 | 687781 | DOP | 1008 | Seguridad Indust | 1000 | Santo Domingo-EDEESTE |  | ZALM | 7201
2018-11-09 | 2018-11-09 | N/A | 1011203 | Arnes para mangas | 55 | 0 | 55 | UN |  | 900 | 49500 | 0 | 49500 | DOP | 1008 | Seguridad Indust | 1000 | Santo Domingo-EDEESTE |  | ZALM | 7201
2021-02-18 | 2021-02-18 | N/A | 1011206 | Cinta Amarilla/Negra | 20 | 0 | 20 | ROL |  | 3215.5 | 64310 | 0 | 64310 | DOP | 1008 | Seguridad Indust | 1000 | Santo Domingo-EDEESTE |  | ZALM | 7201
2018-11-09 | 2018-11-09 | N/A | 1011207 | Cinta Amarilla | 20 | 0 | 20 | ROL |  | 2600 | 52000 | 0 | 52000 | DOP | 1008 | Seguridad Indust | 1000 | Santo Domingo-EDEESTE |  | ZALM | 7201
2018-11-08 | 2018-11-08 | N/A | 1011208 | Llave T Aislada | 124 | 0 | 124 | UN |  | 1700 | 210800 | 0 | 210800 | DOP | 1008 | Seguridad Indust | 1000 | Santo Domingo-EDEESTE |  | ZALM | 4503
21.03.2018 | 21.03.2018 | N/A | 1011215 | Fusible de expulsión tipo D, 20A | 60 | 0 | 60 | UN |  | 150 | 9000 | 0 | 9000 | DOP | 2001 | Sabana Larga WM | 1000 | Santo Domingo-EDEESTE |  | ZALM | 7208
2018-11-08 | 2018-11-08 | N/A | 1011247 | Bota de Goma Aislada a 69000 V | 24 | 0 | 24 | UN |  | 1500 | 36000 | 0 | 36000 | DOP | 1008 | Seguridad Indust | 1000 | Santo Domingo-EDEESTE |  | ZALM | 7201
2018-11-08 | 2018-11-08 | N/A | 1011248 | Protector Auditivo para casco | 67 | 0 | 67 | UN |  | 297.4743 | 19930.78 | 0 | 19930.78 | DOP | 1008 | Seguridad Indust | 1000 | Santo Domingo-EDEESTE |  | ZALM | 7201
2020-12-22 | 2020-12-22 | N/A | 1011305 | Conector Simpl t/sillita,#6-350MCM AL-CU | 2486 | 0 | 2486 | UN |  | 115.05 | 286014.3 | 0 | 286014.3 | DOP | 2001 | Sabana Larga WM | 1000 | Santo Domingo-EDEESTE | P-I1-20-0001-05-01 | ZALM | 5110 | Q | M | P-I1-20-0001-05-01
2020-12-22 | 2020-12-22 | N/A | 1011305 | Conector Simpl t/sillita,#6-350MCM AL-CU | 9 | 0 | 9 | UN |  | 115.05 | 1035.45 | 0 | 1035.45 | DOP | 2001 | Sabana Larga WM | 1000 | Santo Domingo-EDEESTE | P-I1-20-0003-06-02 | ZALM | 5110 | Q | M | P-I1-20-0003-06-02
2020-12-22 | 2020-12-22 | N/A | 1011305 | Conector Simpl t/sillita,#6-350MCM AL-CU | 8 | 0 | 8 | UN |  | 115.05 | 920.4 | 0 | 920.4 | DOP | 2001 | Sabana Larga WM | 1000 | Santo Domingo-EDEESTE | P-I1-20-0004-06-03 | ZALM | 5110 | Q | M | P-I1-20-0004-06-03
2020-12-22 | 2020-12-22 | N/A | 1011306 | Conector doble t/sillita,#6-350MCM AL-CU | 453 | 0 | 453 | UN |  | 186.9592 | 84692.52 | 0 | 84692.52 | DOP | 2001 | Sabana Larga WM | 1000 | Santo Domingo-EDEESTE | P-I1-20-0001-05-01 | ZALM | 5110 | Q | M | P-I1-20-0001-05-01
2021-07-12 | 2021-07-12 | N/A | 1011319 | Luminaria tipo LED 200 W | 25 | 0 | 25 | UN |  | 14545.5176 | 363637.94 | 0 | 363637.94 | DOP | 2001 | Sabana Larga WM | 1000 | Santo Domingo-EDEESTE | D-I1-20-0004-05-04 | ZALM | 3306 | Q | M | D-I1-20-0004-05-04
2019-09-05 | 2019-09-05 | N/A | 1011330 | Kit Anti Derrame Tipo Tanque | 52 | 0 | 52 | UN |  | 39958.3723 | 2077835.36 | 0 | 2077835.36 | DOP | 1008 | Seguridad Indust | 1000 | Santo Domingo-EDEESTE |  | ZALM | 7201
2018-11-08 | 2018-11-08 | N/A | 1011331 | Cinta Tubular Reata de Nylon | 50 | 0 | 50 | ROL |  | 3422 | 171100 | 0 | 171100 | DOP | 1008 | Seguridad Indust | 1000 | Santo Domingo-EDEESTE |  | ZALM | 7201
2018-11-08 | 2018-11-08 | N/A | 1011334 | Comprimidor MD-6 | 18 | 0 | 18 | UN |  | 15140.58 | 272530.44 | 0 | 272530.44 | DOP | 1008 | Seguridad Indust | 1000 | Santo Domingo-EDEESTE |  | ZALM | 7201
2018-11-08 | 2018-11-08 | N/A | 1011355 | Pertiga Vira Poste | 30 | 0 | 30 | UN |  | 13662.4117 | 409872.35 | 0 | 409872.35 | DOP | 1008 | Seguridad Indust | 1000 | Santo Domingo-EDEESTE |  | ZALM | 7201
2021-07-06 | 2021-07-06 | N/A | 1011373 | Módulo de medición SMCA P/12 medidores | 174 | 0 | 174 | UN |  | 48369.75 | 8416336.5 | 0 | 8416336.5 | DOP | 2001 | Sabana Larga WM | 1000 | Santo Domingo-EDEESTE |  | ZALM | 7208
2018-11-08 | 2018-11-08 | N/A | 1011378 | Kit para Bloqueo y Etiquietado | 36 | 0 | 36 | UN |  | 40245.4817 | 1448837.34 | 0 | 1448837.34 | DOP | 1008 | Seguridad Indust | 1000 | Santo Domingo-EDEESTE |  | ZALM | 7201
2021-04-09 | 2021-04-09 | N/A | 1011380 | Detector de Gases Multiples | 5 | 0 | 5 | UN |  | 242608 | 1213040 | 0 | 1213040 | DOP | 1008 | Seguridad Indust | 1000 | Santo Domingo-EDEESTE |  | ZALM | 7201
2019-07-03 | 2019-07-03 | N/A | 1011392 | Reductores de Velocidad Redondos | 240 | 0 | 240 | UN |  | 1130.4828 | 271315.87 | 0 | 271315.87 | DOP | 1008 | Seguridad Indust | 1000 | Santo Domingo-EDEESTE |  | ZALM | 7201
2019-07-03 | 2019-07-03 | N/A | 1011393 | Reductores de Velocidad Tipo tope | 170 | 0 | 170 | UN |  | 4390.2941 | 746350 | 0 | 746350 | DOP | 1008 | Seguridad Indust | 1000 | Santo Domingo-EDEESTE |  | ZALM | 7201
2019-03-22 | 2019-03-22 | N/A | 1011396 | Traje para arco electrico de 50 cal/Cm2 | 4 | 0 | 4 | UN |  | 92789.3 | 371157.2 | 0 | 371157.2 | DOP | 1008 | Seguridad Indust | 1000 | Santo Domingo-EDEESTE |  | ZALM | 7201
2018-04-09 | 2018-04-09 | N/A | 1011407 | Transf PM 1000KVA 12.5KVA 120/208V Y-Y | 1 | 0 | 1 | UN |  | 2585936.73 | 2585936.73 | 0 | 2585936.73 | DOP | 2001 | Sabana Larga WM | 1000 | Santo Domingo-EDEESTE |  | ZALM | 6302
2019-10-22 | 2019-10-22 | N/A | 1011408 | Poste de madera de 60 Pies Clase 2 | 9 | 0 | 9 | UN |  | 57026.5678 | 513239.11 | 0 | 513239.11 | DOP | 1017 | V. San Luis | 1000 | Santo Domingo-EDEESTE |  | ZALM | 3300
2021-07-06 | 2021-07-06 | N/A | 1011420 | Medidor Modular Prepago 120VAC (GPRS). | 905 | 22995 | 23900 | UN |  | 102.3037 | 2445057.69 | 62126079.1 | 64571136.79 | DOP | 2001 | Sabana Larga WM | 1000 | Santo Domingo-EDEESTE |  | ZALM | 5409
2021-07-02 | 2021-07-02 | N/A | 1011544 | Fundas negras 15 Gal. para zafacon | 21 | 0 | 21 | PQ |  | 25.901 | 543.92 | 0 | 543.92 | DOP | 2001 | Sabana Larga WM | 1000 | Santo Domingo-EDEESTE | S-G1-20-0001-01 | ZALM | 8403 | Q | M | S-G1-20-0001-01
2021-07-09 | 2021-07-09 | N/A | 1011549 | Manitas Limpias | 119 | 0 | 119 | G/L |  | 789.4025 | 93938.9 | 0 | 93938.9 | DOP | 2001 | Sabana Larga WM | 1000 | Santo Domingo-EDEESTE | S-G1-20-0001-01 | ZALM | 8403 | Q | M | S-G1-20-0001-01
2021-07-13 | 2021-07-13 | N/A | 1011550 | Limpia Cristal | 51 | 0 | 51 | G/L |  | 129.8 | 6619.8 | 0 | 6619.8 | DOP | 2001 | Sabana Larga WM | 1000 | Santo Domingo-EDEESTE | S-G1-20-0001-01 | ZALM | 8403 | Q | M | S-G1-20-0001-01
2021-07-13 | 2021-07-13 | N/A | 1011562 | Jabon Liquido sin Fragancia | 900 | 0 | 900 | G/L |  | 158.1506 | 142335.56 | 0 | 142335.56 | DOP | 2001 | Sabana Larga WM | 1000 | Santo Domingo-EDEESTE | S-G1-20-0001-01 | ZALM | 8403 | Q | M | S-G1-20-0001-01
2021-07-13 | 2021-07-13 | N/A | 1011562 | Jabon Liquido sin Fragancia | 388 | 0 | 388 | G/L |  | 158.1505 | 61362.41 | 0 | 61362.41 | DOP | 2101 | Principal WM | 2200 | La Romana | S-G1-20-0001-01 | ZALM | 8403 | Q | M | S-G1-20-0001-01
2021-07-13 | 2021-07-13 | N/A | 1011563 | Detergente en Polvo | 50 | 0 | 50 | SC |  | 785.3608 | 39268.04 | 0 | 39268.04 | DOP | 2001 | Sabana Larga WM | 1000 | Santo Domingo-EDEESTE | S-G1-20-0001-01 | ZALM | 8403 | Q | M | S-G1-20-0001-01
2021-07-13 | 2021-07-13 | N/A | 1011567 | Removedor de Piso | 4 | 0 | 4 | G/L |  | 140.42 | 561.68 | 0 | 561.68 | DOP | 2001 | Sabana Larga WM | 1000 | Santo Domingo-EDEESTE | S-G1-20-0001-01 | ZALM | 8403 | Q | M | S-G1-20-0001-01
2018-04-16 | 2018-04-16 | N/A | 1011585 | LLavin para Puerta Comercial | 1 | 0 | 1 | UN |  | 814.2 | 814.2 | 0 | 814.2 | DOP | 2001 | Sabana Larga WM | 1000 | Santo Domingo-EDEESTE | S-G1-16-0001-01 | ZALM | 8403 | Q | M | S-G1-16-0001-01
2021-07-02 | 2021-07-02 | N/A | 1011590 | Plafones Comercial 2x4 | 38 | 0 | 38 | UN |  | 275.3295 | 10462.52 | 0 | 10462.52 | DOP | 2001 | Sabana Larga WM | 1000 | Santo Domingo-EDEESTE | S-G1-16-0001-01 | ZALM | 8403 | Q | M | S-G1-16-0001-01
2021-07-02 | 2021-07-02 | N/A | 1011590 | Plafones Comercial 2x4 | 86 | 0 | 86 | UN |  | 336.005 | 28896.43 | 0 | 28896.43 | DOP | 2001 | Sabana Larga WM | 1000 | Santo Domingo-EDEESTE | S-G1-19-0001-01 | ZALM | 8403 | Q | M | S-G1-19-0001-01
2021-02-05 | 2021-02-05 | N/A | 1011644 | Jabon Liquido con Fragancia | 736 | 0 | 736 | G/L |  | 115.64 | 85111.04 | 0 | 85111.04 | DOP | 2001 | Sabana Larga WM | 1000 | Santo Domingo-EDEESTE | S-G1-20-0001-01 | ZALM | 2101 | Q | M | S-G1-20-0001-01
2021-11-30 | 2021-11-30 | N/A | 1011647 | Espejo Para Inspeccion Vehicular | 8 | 0 | 8 | UN |  | 5000 | 40000 | 0 | 40000 | DOP | 2001 | Sabana Larga WM | 1000 | Santo Domingo-EDEESTE |  | ZALM | 7201
2017-12-19 | 2017-12-19 | N/A | 1011676 | Concentrador de prepago 240V CL20,3hilos | 159 | 0 | 159 | UN |  | 40645.6637 | 6462660.53 | 0 | 6462660.53 | DOP | 2001 | Sabana Larga WM | 1000 | Santo Domingo-EDEESTE |  | ZALM | 5409
2018-04-17 | 2018-04-17 | N/A | 1011709 | Grasa de contacto eléctrico con petróleo | 9 | 0 | 9 | UN |  | 1003 | 9027 | 0 | 9027 | DOP | 2001 | Sabana Larga WM | 1000 | Santo Domingo-EDEESTE |  | ZALM | 5721
2021-06-10 | 2021-06-10 | N/A | 1011710 | Cable cobre aislado XLPE 500MCM, 15 kV | 500 | 0 | 500 | M |  | 4570.3052 | 2285152.6 | 0 | 2285152.6 | DOP | 2001 | Sabana Larga WM | 1000 | Santo Domingo-EDEESTE | D-I1-20-0001-08-02 | ZALM | 6000 | Q | M | D-I1-20-0001-08-02
2021-10-18 | 2021-10-18 | N/A | 1011712 | Celdas p/Interconexión de Barra a 17.5kV | 1 | 0 | 1 | UN |  | 2858428.22 | 2858428.22 | 0 | 2858428.22 | DOP | 2001 | Sabana Larga WM | 1000 | Santo Domingo-EDEESTE | D-I1-14-0001 | ZALM | 5721 | Q | M | D-I1-14-0001
2021-08-03 | 2021-08-03 | N/A | 1011713 | Celdas p/Subida de Barra a 17.5kV | 1 | 0 | 1 | UN |  | 1375179.55 | 1375179.55 | 0 | 1375179.55 | DOP | 2001 | Sabana Larga WM | 1000 | Santo Domingo-EDEESTE | D-I1-14-0001 | ZALM | 5721 | Q | M | D-I1-14-0001
2018-02-11 | 2018-02-11 | N/A | 1011769 | Aislador T/Carrete Polietileno HD C.53-2 | 100 | 0 | 100 | UN |  | 590 | 59000 | 0 | 59000 | DOP | 2001 | Sabana Larga WM | 1000 | Santo Domingo-EDEESTE |  | ZALM | 6001
2018-02-11 | 2018-02-11 | N/A | 1011769 | Aislador T/Carrete Polietileno HD C.53-2 | 2600 | 0 | 2600 | UN |  | 98.5182 | 256147.32 | 0 | 256147.32 | DOP | 2001 | Sabana Larga WM | 1000 | Santo Domingo-EDEESTE | D-I1-20-0003-06-02 | ZALM | 6001 | Q | M | D-I1-20-0003-06-02
2021-07-28 | 2021-07-28 | N/A | 1011772 | Fusible Limitador de Corriente NX, 100A | 24 | 0 | 24 | UN |  | 39326.45 | 943834.8 | 0 | 943834.8 | DOP | 2001 | Sabana Larga WM | 1000 | Santo Domingo-EDEESTE |  | ZALM | 5720
2018-02-11 | 2018-02-11 | N/A | 1011779 | Fusible para codo portafusibe 6A | 34 | 0 | 34 | UN |  | 9707.8482 | 330066.84 | 0 | 330066.84 | DOP | 2001 | Sabana Larga WM | 1000 | Santo Domingo-EDEESTE |  | ZALM | 7208
2018-02-11 | 2018-02-11 | N/A | 1011780 | Fusible para codo portafusibe 8A | 40 | 0 | 40 | UN |  | 9707.8482 | 388313.93 | 0 | 388313.93 | DOP | 2001 | Sabana Larga WM | 1000 | Santo Domingo-EDEESTE |  | ZALM | 7208
2018-02-11 | 2018-02-11 | N/A | 1011781 | Fusible para codo portafusibe 10A | 30 | 0 | 30 | UN |  | 9707.8483 | 291235.45 | 0 | 291235.45 | DOP | 2001 | Sabana Larga WM | 1000 | Santo Domingo-EDEESTE |  | ZALM | 7208
2018-02-11 | 2018-02-11 | N/A | 1011783 | Fusible para codo portafusibe 12A | 14 | 0 | 14 | UN |  | 9707.8479 | 135909.87 | 0 | 135909.87 | DOP | 2001 | Sabana Larga WM | 1000 | Santo Domingo-EDEESTE |  | ZALM | 7208
2018-02-11 | 2018-02-11 | N/A | 1011784 | Fusible para codo portafusibe 18A | 13 | 0 | 13 | UN |  | 9923.8792 | 129010.43 | 0 | 129010.43 | DOP | 2001 | Sabana Larga WM | 1000 | Santo Domingo-EDEESTE |  | ZALM | 7208
2018-02-11 | 2018-02-11 | N/A | 1011785 | Fusible para codo portafusibe 20A | 10 | 0 | 10 | UN |  | 9707.848 | 97078.48 | 0 | 97078.48 | DOP | 2001 | Sabana Larga WM | 1000 | Santo Domingo-EDEESTE |  | ZALM | 7208
2018-02-11 | 2018-02-11 | N/A | 1011786 | Fusible para codo portafusibe 25A | 2 | 0 | 2 | UN |  | 9707.85 | 19415.7 | 0 | 19415.7 | DOP | 2001 | Sabana Larga WM | 1000 | Santo Domingo-EDEESTE |  | ZALM | 7208
2018-02-11 | 2018-02-11 | N/A | 1011787 | Fusible para codo portafusibe 30A | 14 | 0 | 14 | UN |  | 9805.3814 | 137275.34 | 0 | 137275.34 | DOP | 2001 | Sabana Larga WM | 1000 | Santo Domingo-EDEESTE |  | ZALM | 7208
2018-02-11 | 2018-02-11 | N/A | 1011788 | Fusible para codo portafusibe 40A | 7 | 0 | 7 | UN |  | 12516.26 | 87613.82 | 0 | 87613.82 | DOP | 2001 | Sabana Larga WM | 1000 | Santo Domingo-EDEESTE |  | ZALM | 7208
2021-04-09 | 2021-04-09 | N/A | 1011820 | Desfibrilador ventricular | 20 | 0 | 20 | UN |  | 165460.78 | 3309215.6 | 0 | 3309215.6 | DOP | 1008 | Seguridad Indust | 1000 | Santo Domingo-EDEESTE |  | ZALM | 7201
2021-07-06 | 2021-07-06 | N/A | 1011841 | Repetidor 120V-2H de medidor en altura | 992 | 0 | 992 | UN |  | 1543.3 | 1530953.6 | 0 | 1530953.6 | DOP | 2001 | Sabana Larga WM | 1000 | Santo Domingo-EDEESTE | D-I1-19-0006-03-03 | ZALM | 5409 | Q | M | D-I1-19-0006-03-03
2021-07-06 | 2021-07-06 | N/A | 1011841 | Repetidor 120V-2H de medidor en altura | 1545 | 0 | 1545 | UN |  | 1543.3 | 2384398.5 | 0 | 2384398.5 | DOP | 2001 | Sabana Larga WM | 1000 | Santo Domingo-EDEESTE | D-I1-19-0006-03-04 | ZALM | 5409 | Q | M | D-I1-19-0006-03-04
2021-07-06 | 2021-07-06 | N/A | 1011842 | Repetidor 240V-2H de medidor en altura | 206 | 0 | 206 | UN |  | 1543.3 | 317919.8 | 0 | 317919.8 | DOP | 2001 | Sabana Larga WM | 1000 | Santo Domingo-EDEESTE | D-I1-19-0006-03-03 | ZALM | 5409 | Q | M | D-I1-19-0006-03-03
2021-07-06 | 2021-07-06 | N/A | 1011842 | Repetidor 240V-2H de medidor en altura | 552 | 0 | 552 | UN |  | 1543.3 | 851901.6 | 0 | 851901.6 | DOP | 2001 | Sabana Larga WM | 1000 | Santo Domingo-EDEESTE | D-I1-19-0006-03-04 | ZALM | 5409 | Q | M | D-I1-19-0006-03-04
2021-07-06 | 2021-07-06 | N/A | 1011843 | Medidor Modular 120V-2H Telem.en altura | 0 | 1246 | 1246 | UN |  | 0 | 0 | 7241303.44 | 7241303.44 | DOP | 2001 | Sabana Larga WM | 1000 | Santo Domingo-EDEESTE | D-I1-19-0006-03-03 | ZALM | 5409 | Q | M | D-I1-19-0006-03-03
2021-07-06 | 2021-07-06 | N/A | 1011843 | Medidor Modular 120V-2H Telem.en altura | 0 | 1545 | 1545 | UN |  | 0 | 0 | 8978983.8 | 8978983.8 | DOP | 2001 | Sabana Larga WM | 1000 | Santo Domingo-EDEESTE | D-I1-19-0006-03-04 | ZALM | 5409 | Q | M | D-I1-19-0006-03-04
2021-07-06 | 2021-07-06 | N/A | 1011845 | Medidor Modular 240V-3H Telem.en altura | 0 | 667 | 667 | UN |  | 0 | 0 | 6964814 | 6964814 | DOP | 2001 | Sabana Larga WM | 1000 | Santo Domingo-EDEESTE | D-I1-19-0006-03-03 | ZALM | 5409 | Q | M | D-I1-19-0006-03-03
2021-07-06 | 2021-07-06 | N/A | 1011845 | Medidor Modular 240V-3H Telem.en altura | 552 | 0 | 552 | UN |  | 10442 | 5763984 | 0 | 5763984 | DOP | 2001 | Sabana Larga WM | 1000 | Santo Domingo-EDEESTE | D-I1-19-0006-03-04 | ZALM | 5409 | Q | M | D-I1-19-0006-03-04
2021-06-30 | 2021-06-30 | N/A | 1011848 | Mod. Transf CT-PT 100-200/5A,7.2/0.12kV | 2 | 0 | 2 | UN |  | 210819.38 | 421638.76 | 0 | 421638.76 | DOP | 2001 | Sabana Larga WM | 1000 | Santo Domingo-EDEESTE | D-I1-19-0006-03-03 | ZALM | 6302 | Q | M | D-I1-19-0006-03-03
2021-06-30 | 2021-06-30 | N/A | 1011849 | Mod. Transf CT-PT 150-300/5A,7.2/0.12kV | 1 | 0 | 1 | UN |  | 204035.3 | 204035.3 | 0 | 204035.3 | DOP | 2001 | Sabana Larga WM | 1000 | Santo Domingo-EDEESTE | D-I1-19-0006-03-03 | ZALM | 6302 | Q | M | D-I1-19-0006-03-03
2021-06-17 | 2021-06-17 | N/A | 1011850 | Mod. Transf CT-PT 200-400/5A,7.2/0.12kV | 2 | 0 | 2 | UN |  | 223227.88 | 446455.76 | 0 | 446455.76 | DOP | 2001 | Sabana Larga WM | 1000 | Santo Domingo-EDEESTE | D-I1-19-0006-03-03 | ZALM | 6302 | Q | M | D-I1-19-0006-03-03
2021-07-14 | 2021-07-14 | N/A | 1011853 | Cable CU Flex 3Cond #12AWG aisl PVC 600V | 385 | 0 | 385 | UN |  | 119.44 | 45984.4 | 0 | 45984.4 | DOP | 2001 | Sabana Larga WM | 1000 | Santo Domingo-EDEESTE | D-I1-19-0006-03-03 | ZALM | 6000 | Q | M | D-I1-19-0006-03-03
2021-07-14 | 2021-07-14 | N/A | 1011853 | Cable CU Flex 3Cond #12AWG aisl PVC 600V | 220 | 0 | 220 | UN |  | 0 | 0 | 0 | 0 | DOP | 2001 | Sabana Larga WM | 1000 | Santo Domingo-EDEESTE | D-I1-20-0006-03-01 | ZALM | 6000 | Q | M | D-I1-20-0006-03-01
2021-07-07 | 2021-07-07 | N/A | 1011854 | Varilla de anclaje un ojo 3/4'' X 8' | 273 | 0 | 273 | UN |  | 904.5345 | 246937.91 | 0 | 246937.91 | DOP | 2001 | Sabana Larga WM | 1000 | Santo Domingo-EDEESTE | D-I1-19-0006-03-01 | ZALM | 5110 | Q | M | D-I1-19-0006-03-01
2021-07-07 | 2021-07-07 | N/A | 1011854 | Varilla de anclaje un ojo 3/4'' X 8' | 196 | 0 | 196 | UN |  | 395.4497 | 77508.15 | 0 | 77508.15 | DOP | 2001 | Sabana Larga WM | 1000 | Santo Domingo-EDEESTE | D-I1-19-0006-03-02 | ZALM | 5110 | Q | M | D-I1-19-0006-03-02
2021-07-07 | 2021-07-07 | N/A | 1011854 | Varilla de anclaje un ojo 3/4'' X 8' | 728 | 0 | 728 | UN |  | 1049.26 | 763861.28 | 0 | 763861.28 | DOP | 2001 | Sabana Larga WM | 1000 | Santo Domingo-EDEESTE | D-I1-19-0006-03-03 | ZALM | 5110 | Q | M | D-I1-19-0006-03-03
2021-07-07 | 2021-07-07 | N/A | 1011854 | Varilla de anclaje un ojo 3/4'' X 8' | 262 | 0 | 262 | UN |  | 0 | 0 | 0 | 0 | DOP | 2001 | Sabana Larga WM | 1000 | Santo Domingo-EDEESTE | D-I1-20-0006-03-01 | ZALM | 5110 | Q | M | D-I1-20-0006-03-01
2013-03-22 | 2013-03-22 | N/A | 1011855 | Tornillo Maquina Cabeza Hex. 5/8" X 3" | 160 | 0 | 160 | UN |  | 40.02 | 6403.2 | 0 | 6403.2 | DOP | 2001 | Sabana Larga WM | 1000 | Santo Domingo-EDEESTE |  | ZALM | 5108
2013-03-22 | 2013-03-22 | N/A | 1011855 | Tornillo Maquina Cabeza Hex. 5/8" X 3" | 657 | 0 | 657 | UN |  | 40.02 | 26293.14 | 0 | 26293.14 | DOP | 2001 | Sabana Larga WM | 1000 | Santo Domingo-EDEESTE | D-I1-19-0006-03-03 | ZALM | 5108 | Q | M | D-I1-19-0006-03-03
2013-03-22 | 2013-03-22 | N/A | 1011855 | Tornillo Maquina Cabeza Hex. 5/8" X 3" | 108 | 0 | 108 | UN |  | 0 | 0 | 0 | 0 | DOP | 2001 | Sabana Larga WM | 1000 | Santo Domingo-EDEESTE | D-I1-20-0006-03-01 | ZALM | 5108 | Q | M | D-I1-20-0006-03-01
2018-04-27 | 2018-04-27 | N/A | 1012080 | Tapa Protectora de Carga a 15kv, 200A | 30 | 0 | 30 | UN |  | 3140.1333 | 94204 | 0 | 94204 | DOP | 2001 | Sabana Larga WM | 1000 | Santo Domingo-EDEESTE |  | ZALM | 7208
2021-12-08 | 2021-12-08 | N/A | 1012128 | Celda 34.5kV P/salida de circuitos dist. | 3 | 0 | 3 | UN |  | 2610395.9533 | 7831187.86 | 0 | 7831187.86 | DOP | 2001 | Sabana Larga WM | 1000 | Santo Domingo-EDEESTE | D-I1-20-0001-08-02 | ZALM | 5721 | Q | M | D-I1-20-0001-08-02
2021-12-08 | 2021-12-08 | N/A | 1012129 | Celda 34.5kV P/Circuitos auxiliares | 1 | 0 | 1 | UN |  | 2045530.9 | 2045530.9 | 0 | 2045530.9 | DOP | 2001 | Sabana Larga WM | 1000 | Santo Domingo-EDEESTE | D-I1-20-0001-08-02 | ZALM | 5721 | Q | M | D-I1-20-0001-08-02
2021-12-06 | 2021-12-06 | N/A | 1012130 | Celda 34.5kV llegada/interconexión barra | 1 | 0 | 1 | UN |  | 3052967.65 | 3052967.65 | 0 | 3052967.65 | DOP | 2001 | Sabana Larga WM | 1000 | Santo Domingo-EDEESTE | D-I1-20-0001-08-02 | ZALM | 5721 | Q | M | D-I1-20-0001-08-02
2018-04-10 | 2018-04-10 | N/A | 1012131 | Luminaria t/Cobra HPS 400W-480V/100V | 9 | 0 | 9 | UN |  | 4399.04 | 39591.36 | 0 | 39591.36 | DOP | 2001 | Sabana Larga WM | 1000 | Santo Domingo-EDEESTE |  | ZALM | 6007
2018-04-10 | 2018-04-10 | N/A | 1012131 | Luminaria t/Cobra HPS 400W-480V/100V | 1 | 0 | 1 | UN |  | 4399.04 | 4399.04 | 0 | 4399.04 | DOP | 2101 | Principal WM | 2200 | La Romana |  | ZALM | 6007
2021-07-08 | 2021-07-08 | N/A | 1012134 | Base de 10 Clips para Medidor FM9S | 72 | 0 | 72 | UN |  | 6302.8993 | 453808.75 | 0 | 453808.75 | DOP | 2001 | Sabana Larga WM | 1000 | Santo Domingo-EDEESTE |  | ZALM | 5409
2022-04-26 | 2022-04-26 | N/A | 1012143 | Poste hormigón armado vibrado 10.5m-5kN | 10 | 0 | 10 | UN |  | 29975 | 299750 | 0 | 299750 | DOP | 1017 | V. San Luis | 1000 | Santo Domingo-EDEESTE |  | ZALM | 3300
2018-04-19 | 2018-04-19 | N/A | 1012144 | Poste hormigón armado vibrado 12m-5kN | 30 | 0 | 30 | UN |  | 26603.1 | 798093 | 0 | 798093 | DOP | 1017 | V. San Luis | 1000 | Santo Domingo-EDEESTE |  | ZALM | 3300
2019-12-09 | 2019-12-09 | N/A | 1012145 | Poste hormigón armado vibrado 14m-8kN | 25 | 0 | 25 | UN |  | 34608.574 | 865214.35 | 0 | 865214.35 | DOP | 1017 | V. San Luis | 1000 | Santo Domingo-EDEESTE |  | ZALM | 3300
2018-04-12 | 2018-04-12 | N/A | 1012164 | Abrazadera Ac Galv Omega P/Moldura de ½" | 38780 | 0 | 38780 | UN |  | 152.3682 | 5908838.22 | 0 | 5908838.22 | DOP | 2001 | Sabana Larga WM | 1000 | Santo Domingo-EDEESTE |  | ZALM | 5110
2018-04-12 | 2018-04-12 | N/A | 1012164 | Abrazadera Ac Galv Omega P/Moldura de ½" | 9922 | 0 | 9922 | UN |  | 0 | 0 | 0 | 0 | DOP | 2001 | Sabana Larga WM | 1000 | Santo Domingo-EDEESTE | D-I1-19-0006-03-01 | ZALM | 5110 | Q | M | D-I1-19-0006-03-01
2018-04-12 | 2018-04-12 | N/A | 1012164 | Abrazadera Ac Galv Omega P/Moldura de ½" | 39576 | 0 | 39576 | UN |  | 152.37 | 6030195.12 | 0 | 6030195.12 | DOP | 2001 | Sabana Larga WM | 1000 | Santo Domingo-EDEESTE | D-I1-19-0006-03-03 | ZALM | 5110 | Q | M | D-I1-19-0006-03-03
2018-04-12 | 2018-04-12 | N/A | 1012164 | Abrazadera Ac Galv Omega P/Moldura de ½" | 5024 | 0 | 5024 | UN |  | 0 | 0 | 0 | 0 | DOP | 2001 | Sabana Larga WM | 1000 | Santo Domingo-EDEESTE | D-I1-20-0006-03-01 | ZALM | 5110 | Q | M | D-I1-20-0006-03-01
2019-09-05 | 2019-09-05 | N/A | 1012187 | Cable Conc CU 3x120mm2, Aisl XLPE 600V | 7072 | 0 | 7072 | M |  | 4573.5384 | 32344063.56 | 0 | 32344063.56 | DOP | 2001 | Sabana Larga WM | 1000 | Santo Domingo-EDEESTE |  | ZALM | 6000
2021-04-22 | 2021-04-22 | N/A | 1012203 | Panel 3Ø T/Socket, 10 zoc, main brk 150A | 5 | 0 | 5 | UN |  | 68440 | 342200 | 0 | 342200 | DOP | 2001 | Sabana Larga WM | 1000 | Santo Domingo-EDEESTE | P-I1-20-0003-06-02 | ZALM | 7208 | Q | M | P-I1-20-0003-06-02
2021-04-22 | 2021-04-22 | N/A | 1012203 | Panel 3Ø T/Socket, 10 zoc, main brk 150A | 6 | 0 | 6 | UN |  | 68440 | 410640 | 0 | 410640 | DOP | 2001 | Sabana Larga WM | 1000 | Santo Domingo-EDEESTE | P-I1-20-0004-06-03 | ZALM | 7208 | Q | M | P-I1-20-0004-06-03
2021-03-26 | 2021-03-26 | N/A | 1012248 | Kit de supervivencia | 25 | 0 | 25 | UN |  | 17957.9124 | 448947.81 | 0 | 448947.81 | DOP | 1008 | Seguridad Indust | 1000 | Santo Domingo-EDEESTE |  | ZALM | 4202
2018-11-08 | 2018-11-08 | N/A | 1012249 | Sistema de lava ojos portátiles | 52 | 0 | 52 | UN |  | 2944.1 | 153093.2 | 0 | 153093.2 | DOP | 1008 | Seguridad Indust | 1000 | Santo Domingo-EDEESTE |  | ZALM | 7201
2021-03-22 | 2021-03-22 | N/A | 1012252 | Sonómetro digital 31Hz-8kHz | 1 | 0 | 1 | UN |  | 93520.9 | 93520.9 | 0 | 93520.9 | DOP | 1008 | Seguridad Indust | 1000 | Santo Domingo-EDEESTE |  | ZALM | 7201
2018-11-08 | 2018-11-08 | N/A | 1012260 | Triángulos de señalización piso húmedo | 168 | 0 | 168 | UN |  | 1611.4937 | 270730.94 | 0 | 270730.94 | DOP | 1008 | Seguridad Indust | 1000 | Santo Domingo-EDEESTE |  | ZALM | 7201
2021-03-03 | 2021-03-03 | N/A | 1012262 | Malla Limitatoria plástica color naranja | 12 | 0 | 12 | UN |  | 3023.16 | 36277.92 | 0 | 36277.92 | DOP | 1008 | Seguridad Indust | 1000 | Santo Domingo-EDEESTE |  | ZALM | 7201
2021-07-02 | 2021-07-02 | N/A | 1012341 | Poste Acero Galvanizado 9m-3kN | 3 | 0 | 3 | UN |  | 0 | 0 | 0 | 0 | DOP | 1018 | Alm.cero sab.Lar | 2401 | Centro-Materiales en CERO | D-I1-20-0006-03-01 | ZALM | 4502 | Q | M | D-I1-20-0006-03-01
2021-06-22 | 2021-06-22 | N/A | 1012346 | Poste Acero Galvanizado 12m-6kN | 40 | 0 | 40 | UN |  | 33983.01 | 1359320.4 | 0 | 1359320.4 | DOP | 1017 | V. San Luis | 1000 | Santo Domingo-EDEESTE | D-I1-19-0006-03-02 | ZALM | 4502 | Q | M | D-I1-19-0006-03-02
2021-06-22 | 2021-06-22 | N/A | 1012346 | Poste Acero Galvanizado 12m-6kN | 530 | 0 | 530 | UN |  | 33983.01 | 18010995.3 | 0 | 18010995.3 | DOP | 1017 | V. San Luis | 1000 | Santo Domingo-EDEESTE | D-I1-19-0006-03-03 | ZALM | 4502 | Q | M | D-I1-19-0006-03-03
2021-06-22 | 2021-06-22 | N/A | 1012347 | Poste Acero Galvanizado 12m-8kN | 20 | 0 | 20 | UN |  | 35983.01 | 719660.2 | 0 | 719660.2 | DOP | 1017 | V. San Luis | 1000 | Santo Domingo-EDEESTE | D-I1-19-0006-03-02 | ZALM | 4502 | Q | M | D-I1-19-0006-03-02
2021-06-22 | 2021-06-22 | N/A | 1012347 | Poste Acero Galvanizado 12m-8kN | 97 | 0 | 97 | UN |  | 35983.01 | 3490351.97 | 0 | 3490351.97 | DOP | 1017 | V. San Luis | 1000 | Santo Domingo-EDEESTE | D-I1-19-0006-03-03 | ZALM | 4502 | Q | M | D-I1-19-0006-03-03
2021-06-22 | 2021-06-22 | N/A | 1012347 | Poste Acero Galvanizado 12m-8kN | 2 | 0 | 2 | UN |  | 0 | 0 | 0 | 0 | DOP | 1018 | Alm.cero sab.Lar | 2401 | Centro-Materiales en CERO | D-I1-20-0006-03-01 | ZALM | 4502 | Q | M | D-I1-20-0006-03-01
2013-03-04 | 2013-03-04 | N/A | 1012379 | MTU 150kVA,4.16/2.4kV,480/277V,±2%,Y-Y | 3 | 0 | 3 | UN |  | 1007280 | 3021840 | 0 | 3021840 | DOP | 2001 | Sabana Larga WM | 1000 | Santo Domingo-EDEESTE |  | ZALM | 6302
2021-07-23 | 2021-07-23 | N/A | 1012380 | MTU 150kVA,12.47/7.2kV,480/277V,±2%,Y-Y | 1 | 0 | 1 | UN |  | 2714650.38 | 2714650.38 | 0 | 2714650.38 | DOP | 2001 | Sabana Larga WM | 1000 | Santo Domingo-EDEESTE |  | ZALM | 6302
2021-07-23 | 2021-07-23 | N/A | 1012380 | MTU 150kVA,12.47/7.2kV,480/277V,±2%,Y-Y | 1 | 0 | 1 | UN |  | 1422654.85 | 1422654.85 | 0 | 1422654.85 | DOP | 2101 | Principal WM | 2200 | La Romana |  | ZALM | 6302
2019-03-20 | 2019-03-20 | N/A | 1012381 | MTU 225kVA,12.47/7.2kV,480/277V,±2%,Y-Y | 2 | 0 | 2 | UN |  | 1187280 | 2374560 | 0 | 2374560 | DOP | 2001 | Sabana Larga WM | 1000 | Santo Domingo-EDEESTE |  | ZALM | 6302
2019-03-20 | 2019-03-20 | N/A | 1012381 | MTU 225kVA,12.47/7.2kV,480/277V,±2%,Y-Y | 3 | 0 | 3 | UN |  | 1555502.2167 | 4666506.65 | 0 | 4666506.65 | DOP | 2101 | Principal WM | 2200 | La Romana |  | ZALM | 6302
2012-04-19 | 2012-04-19 | N/A | 1012382 | MTU 300kVA,12.47/7.2kV,480/277V,±2%,Y-Y | 5 | 0 | 5 | UN |  | 1557873.31 | 7789366.55 | 0 | 7789366.55 | DOP | 2001 | Sabana Larga WM | 1000 | Santo Domingo-EDEESTE |  | ZALM | 6302
2012-04-19 | 2012-04-19 | N/A | 1012382 | MTU 300kVA,12.47/7.2kV,480/277V,±2%,Y-Y | 3 | 0 | 3 | UN |  | 1685449.81 | 5056349.43 | 0 | 5056349.43 | DOP | 2101 | Principal WM | 2200 | La Romana |  | ZALM | 6302
2020-07-10 | 2020-07-10 | N/A | 1012383 | MTU 500kVA,12.47/7.2kV,480/277V,±2%,Y-Y | 3 | 0 | 3 | UN |  | 3427683.01 | 10283049.03 | 0 | 10283049.03 | DOP | 2001 | Sabana Larga WM | 1000 | Santo Domingo-EDEESTE |  | ZALM | 6302
2021-07-05 | 2021-07-05 | N/A | 1012384 | CRU, Acero Inox, 1 Mira, 120VAC, 60HZ,3H | 10 | 0 | 10 | UN |  | 1626785.257 | 16267852.57 | 0 | 16267852.57 | DOP | 2001 | Sabana Larga WM | 1000 | Santo Domingo-EDEESTE |  | ZALM | 7208
2014-12-29 | 2014-12-29 | N/A | 1012385 | Transf 1ø,100kVA,7.2kV,480Y/277V,Reg-25% | 3 | 0 | 3 | UN |  | 120000 | 360000 | 0 | 360000 | DOP | 1017 | V. San Luis | 1000 | Santo Domingo-EDEESTE |  | ZALM | 6302
2012-10-15 | 2012-10-15 | N/A | 1012397 | Tubo Liquid Tight 2" | 122 | 0 | 122 | M |  | 371.9581 | 45378.89 | 0 | 45378.89 | DOP | 1017 | V. San Luis | 1000 | Santo Domingo-EDEESTE |  | ZALM | 5104
2012-10-15 | 2012-10-15 | N/A | 1012397 | Tubo Liquid Tight 2" | 2.67 | 0 | 2.67 | M |  | 371.9588 | 993.13 | 0 | 993.13 | DOP | 2001 | Sabana Larga WM | 1000 | Santo Domingo-EDEESTE |  | ZALM | 5104
2012-10-15 | 2012-10-15 | N/A | 1012397 | Tubo Liquid Tight 2" | 201 | 0 | 201 | M |  | 0 | 0 | 0 | 0 | DOP | 2001 | Sabana Larga WM | 1000 | Santo Domingo-EDEESTE | D-I1-19-0006-03-01 | ZALM | 5104 | Q | M | D-I1-19-0006-03-01
2012-10-15 | 2012-10-15 | N/A | 1012397 | Tubo Liquid Tight 2" | 762 | 0 | 762 | M |  | 0 | 0 | 0 | 0 | DOP | 2001 | Sabana Larga WM | 1000 | Santo Domingo-EDEESTE | D-I1-19-0006-03-02 | ZALM | 5104 | Q | M | D-I1-19-0006-03-02
2012-10-15 | 2012-10-15 | N/A | 1012397 | Tubo Liquid Tight 2" | 1100 | 0 | 1100 | M |  | 320.66 | 352726 | 0 | 352726 | DOP | 2001 | Sabana Larga WM | 1000 | Santo Domingo-EDEESTE | D-I1-19-0006-03-03 | ZALM | 5104 | Q | M | D-I1-19-0006-03-03
2012-10-15 | 2012-10-15 | N/A | 1012397 | Tubo Liquid Tight 2" | 200 | 0 | 200 | M |  | 0 | 0 | 0 | 0 | DOP | 2001 | Sabana Larga WM | 1000 | Santo Domingo-EDEESTE | D-I1-20-0006-03-01 | ZALM | 5104 | Q | M | D-I1-20-0006-03-01
2019-03-25 | 2019-03-25 | N/A | 1012439 | Conector porta fusible T/Codo 4/0, 15kV | 91 | 0 | 91 | UN |  | 17842.6562 | 1623681.71 | 0 | 1623681.71 | DOP | 2001 | Sabana Larga WM | 1000 | Santo Domingo-EDEESTE |  | ZALM | 6003
2019-03-25 | 2019-03-25 | N/A | 1012441 | Conector porta fusible T/Codo 2/0, 15kV | 85 | 0 | 85 | UN |  | 18206.8458 | 1547581.89 | 0 | 1547581.89 | DOP | 2001 | Sabana Larga WM | 1000 | Santo Domingo-EDEESTE |  | ZALM | 6003
2019-03-25 | 2019-03-25 | N/A | 1012441 | Conector porta fusible T/Codo 2/0, 15kV | 20 | 0 | 20 | UN |  | 10001.5975 | 200031.95 | 0 | 200031.95 | DOP | 2001 | Sabana Larga WM | 1000 | Santo Domingo-EDEESTE | D-I1-20-0002-07-02 | ZALM | 6003 | Q | M | D-I1-20-0002-07-02
2013-03-13 | 2013-03-13 | N/A | 1012442 | Coupling Ac Galv. P/Tubo IMC 2 1/2" | 141 | 0 | 141 | UN |  | 300 | 42300 | 0 | 42300 | DOP | 2001 | Sabana Larga WM | 1000 | Santo Domingo-EDEESTE |  | ZALM | 5102
2020-02-04 | 2020-02-04 | N/A | 1012470 | Seccionador trip T/Estación 1200A, 15kV | 4 | 0 | 4 | UN |  | 266880.6 | 1067522.4 | 0 | 1067522.4 | DOP | 2001 | Sabana Larga WM | 1000 | Santo Domingo-EDEESTE |  | ZALM | 7208
2019-05-22 | 2019-05-22 | N/A | 1012642 | Adaptador inserto doble p/transf PM,15KV | 5 | 0 | 5 | UN |  | 4826.21 | 24131.05 | 0 | 24131.05 | DOP | 2001 | Sabana Larga WM | 1000 | Santo Domingo-EDEESTE |  | ZALM | 4506
2021-06-17 | 2021-06-17 | N/A | 1012650 | ANGULAR AC GALV PERFIL L, DE 2x2x1/4"x5’ | 519 | 0 | 519 | UN |  | 0 | 0 | 0 | 0 | DOP | 2001 | Sabana Larga WM | 1000 | Santo Domingo-EDEESTE | D-I1-19-0006-03-01 | ZALM | 5110 | Q | M | D-I1-19-0006-03-01
2021-06-17 | 2021-06-17 | N/A | 1012650 | ANGULAR AC GALV PERFIL L, DE 2x2x1/4"x5’ | 86 | 0 | 86 | UN |  | 181.686 | 15625 | 0 | 15625 | DOP | 2001 | Sabana Larga WM | 1000 | Santo Domingo-EDEESTE | D-I1-19-0006-03-02 | ZALM | 5110 | Q | M | D-I1-19-0006-03-02
2021-06-17 | 2021-06-17 | N/A | 1012650 | ANGULAR AC GALV PERFIL L, DE 2x2x1/4"x5’ | 463 | 0 | 463 | UN |  | 625 | 289375 | 0 | 289375 | DOP | 2001 | Sabana Larga WM | 1000 | Santo Domingo-EDEESTE | D-I1-19-0006-03-03 | ZALM | 5110 | Q | M | D-I1-19-0006-03-03
2021-06-17 | 2021-06-17 | N/A | 1012650 | ANGULAR AC GALV PERFIL L, DE 2x2x1/4"x5’ | 580 | 0 | 580 | UN |  | 0 | 0 | 0 | 0 | DOP | 2001 | Sabana Larga WM | 1000 | Santo Domingo-EDEESTE | D-I1-20-0006-03-01 | ZALM | 5110 | Q | M | D-I1-20-0006-03-01
2022-04-26 | 2022-04-26 | N/A | 1012651 | TARUGO PERNO DE 1/2X2 3/4 C/ANCLA EXPAN | 631 | 0 | 631 | UN |  | 0 | 0 | 0 | 0 | DOP | 2001 | Sabana Larga WM | 1000 | Santo Domingo-EDEESTE | D-I1-19-0006-03-01 | ZALM | 5108 | Q | M | D-I1-19-0006-03-01
2022-04-26 | 2022-04-26 | N/A | 1012651 | TARUGO PERNO DE 1/2X2 3/4 C/ANCLA EXPAN | 310 | 0 | 310 | UN |  | 0 | 0 | 0 | 0 | DOP | 2001 | Sabana Larga WM | 1000 | Santo Domingo-EDEESTE | D-I1-19-0006-03-02 | ZALM | 5108 | Q | M | D-I1-19-0006-03-02
2022-04-26 | 2022-04-26 | N/A | 1012651 | TARUGO PERNO DE 1/2X2 3/4 C/ANCLA EXPAN | 1036 | 0 | 1036 | UN |  | 0 | 0 | 0 | 0 | DOP | 2001 | Sabana Larga WM | 1000 | Santo Domingo-EDEESTE | D-I1-20-0006-03-01 | ZALM | 5108 | Q | M | D-I1-20-0006-03-01
2014-06-23 | 2014-06-23 | N/A | 1012669 | Breakers Termag fino P/Barra, 60A, 1polo | 20 | 0 | 20 | UN |  | 277.3 | 5546 | 0 | 5546 | DOP | 2001 | Sabana Larga WM | 1000 | Santo Domingo-EDEESTE | S-G1-18-0001-01 | ZALM | 4503 | Q | M | S-G1-18-0001-01
2018-12-26 | 2018-12-26 | N/A | 1012837 | Tanque presurizado fibra vidrio 60 gal | 3 | 0 | 3 | UN |  | 35742.2 | 107226.6 | 0 | 107226.6 | DOP | 2001 | Sabana Larga WM | 1000 | Santo Domingo-EDEESTE | S-G1-16-0001-01 | ZALM | 5105 | Q | M | S-G1-16-0001-01
2019-05-03 | 2019-05-03 | N/A | 1012875 | Cinta reflectiva adhesiva verde 3mx50mm | 58 | 0 | 58 | UN |  | 4422.05 | 256478.9 | 0 | 256478.9 | DOP | 1008 | Seguridad Indust | 1000 | Santo Domingo-EDEESTE |  | ZALM | 7201
2021-02-08 | 2021-02-08 | N/A | 1012876 | Cinta antideslizante reflectiva 3mx50mm | 25 | 0 | 25 | UN |  | 2950 | 73750 | 0 | 73750 | DOP | 1008 | Seguridad Indust | 1000 | Santo Domingo-EDEESTE |  | ZALM | 7201
2021-03-26 | 2021-03-26 | N/A | 1012878 | Protector auditivo inalámbrico comuni 4P | 1 | 0 | 1 | UN |  | 108908.37 | 108908.37 | 0 | 108908.37 | DOP | 1008 | Seguridad Indust | 1000 | Santo Domingo-EDEESTE |  | ZALM | 5501
2021-02-08 | 2021-02-08 | N/A | 1012879 | Bomba manual rotativa C/Contador de gal | 4 | 0 | 4 | UN |  | 23116.2 | 92464.8 | 0 | 92464.8 | DOP | 1008 | Seguridad Indust | 1000 | Santo Domingo-EDEESTE |  | ZALM | 5501
2019-06-26 | 2019-06-26 | N/A | 1012883 | Traje antisalpicadura blanco talla L | 200 | 0 | 200 | UN |  | 8164.125 | 1632825 | 0 | 1632825 | DOP | 1008 | Seguridad Indust | 1000 | Santo Domingo-EDEESTE |  | ZALM | 7201
2020-02-06 | 2020-02-06 | N/A | 1012892 | Antena Omni UHF 450-470MHz 12.1dB | 2 | 0 | 2 | UN |  | 100010.04 | 200020.08 | 0 | 200020.08 | DOP | 2001 | Sabana Larga WM | 1000 | Santo Domingo-EDEESTE | T-G1-19-0001-03 | ZALM | 1234 | Q | M | T-G1-19-0001-03
2018-12-27 | 2018-12-27 | N/A | 1012897 | Antena Omni VHF 138-174MHz 8dB 4 Dipolo | 2 | 0 | 2 | UN |  | 117209.685 | 234419.37 | 0 | 234419.37 | DOP | 2001 | Sabana Larga WM | 1000 | Santo Domingo-EDEESTE | T-G1-19-0001-03 | ZALM | 1234 | Q | M | T-G1-19-0001-03
2019-03-06 | 2019-03-06 | N/A | 1012945 | IPU P/CONEXION EN CIRCUITO 1A SECUNDARIO | 10 | 0 | 10 | UN |  | 33534.927 | 335349.27 | 0 | 335349.27 | DOP | 2001 | Sabana Larga WM | 1000 | Santo Domingo-EDEESTE |  | ZALM | 5405
2021-07-23 | 2021-07-23 | N/A | 1012973 | IPU P/CONEXION EN CIRCUITO 5A SECUNDARIO | 11 | 0 | 11 | UN |  | 33534.9236 | 368884.16 | 0 | 368884.16 | DOP | 2001 | Sabana Larga WM | 1000 | Santo Domingo-EDEESTE |  | ZALM | 5405
2021-11-30 | 2021-11-30 | N/A | 1012974 | Medidor Modular 240V 3H en altura GPRS | 3 | 0 | 3 | UN |  | 1961.74 | 5885.22 | 0 | 5885.22 | DOP | 2001 | Sabana Larga WM | 1000 | Santo Domingo-EDEESTE |  | ZALM | 5405
2021-07-02 | 2021-07-02 | N/A | 1012975 | Gabinete 18 Medidores 120/240V GPRS | 29 | 0 | 29 | UN |  | 44211.9686 | 1282147.09 | 0 | 1282147.09 | DOP | 2001 | Sabana Larga WM | 1000 | Santo Domingo-EDEESTE |  | ZALM | 5405
2021-07-14 | 2021-07-14 | N/A | 1012977 | Repetidor 240V 2H GPRS | 486 | 0 | 486 | UN |  | 1239.708 | 602498.09 | 0 | 602498.09 | DOP | 2001 | Sabana Larga WM | 1000 | Santo Domingo-EDEESTE |  | ZALM | 5405
2021-07-14 | 2021-07-14 | N/A | 1012978 | Repetidor 120V 2H GPRS | 1402 | 0 | 1402 | UN |  | 1239.708 | 1738070.61 | 0 | 1738070.61 | DOP | 2001 | Sabana Larga WM | 1000 | Santo Domingo-EDEESTE |  | ZALM | 5405
2019-03-20 | 2019-03-20 | N/A | 1012980 | MTU 112.5kVA 12.47/7.2kV 480/277V ±2%Y-Y | 2 | 0 | 2 | UN |  | 1376765.265 | 2753530.53 | 0 | 2753530.53 | DOP | 2101 | Principal WM | 2200 | La Romana |  | ZALM | 5405
2019-03-06 | 2019-03-06 | N/A | 1012982 | Kit Unidad Modulación de salida OMU | 2 | 0 | 2 | UN |  | 929394.965 | 1858789.93 | 0 | 1858789.93 | DOP | 2001 | Sabana Larga WM | 1000 | Santo Domingo-EDEESTE |  | ZALM | 5405
2011-11-23 | 2011-11-23 | N/A | 1012984 | Tarugo de plomo P/Tornillo 5/16 X 1’’ ½ | 2100 | 0 | 2100 | UN |  | 10 | 21000 | 0 | 21000 | DOP | 2001 | Sabana Larga WM | 1000 | Santo Domingo-EDEESTE |  | ZALM | 5108
2019-07-25 | 2019-07-25 | N/A | 1013167 | Kit empalme P/Cable URD #2/0AWG 15kV | 25 | 0 | 25 | UN |  | 4521.76 | 113044 | 0 | 113044 | DOP | 2001 | Sabana Larga WM | 1000 | Santo Domingo-EDEESTE |  | ZALM | 6003
2019-12-04 | 2019-12-04 | N/A | 1013168 | Registro 3Ø Fibra vidrio T/Ped 54x58x25" | 50 | 0 | 50 | UN |  | 85756.5 | 4287825 | 0 | 4287825 | DOP | 1017 | V. San Luis | 1000 | Santo Domingo-EDEESTE |  | ZALM | 5111
2019-07-25 | 2019-07-25 | N/A | 1013169 | Kit empalme P/Cable URD #4/0AWG 15kV | 100 | 0 | 100 | UN |  | 4521.76 | 452176 | 0 | 452176 | DOP | 2001 | Sabana Larga WM | 1000 | Santo Domingo-EDEESTE |  | ZALM | 6003
2019-07-25 | 2019-07-25 | N/A | 1013170 | Regleta EPDM P/Derv Soter 2Bor 15kV-200A | 41 | 0 | 41 | UN |  | 12744 | 522504 | 0 | 522504 | DOP | 2001 | Sabana Larga WM | 1000 | Santo Domingo-EDEESTE |  | ZALM | 6003
2019-07-25 | 2019-07-25 | N/A | 1013171 | Regleta EPDM P/Derv Soter 4Bor 15kV-200A | 47 | 0 | 47 | UN |  | 15675.12 | 736730.64 | 0 | 736730.64 | DOP | 2001 | Sabana Larga WM | 1000 | Santo Domingo-EDEESTE |  | ZALM | 6003
2021-11-30 | 2021-11-30 | N/A | 1013442 | Buzon P/Denuncia acrilico azul 7x11x8½" | 17 | 0 | 17 | UN |  | 2400 | 40800 | 0 | 40800 | DOP | 2001 | Sabana Larga WM | 1000 | Santo Domingo-EDEESTE |  | ZALM | 8102
2022-04-26 | 2022-04-26 | N/A | 1013468 | Base circular polic Med CL200 240V-FM2S | 927 | 0 | 927 | UN |  | 0 | 0 | 0 | 0 | DOP | 2001 | Sabana Larga WM | 1000 | Santo Domingo-EDEESTE | D-I1-20-0006-03-01 | ZALM | 7208 | Q | M | D-I1-20-0006-03-01
2022-04-26 | 2022-04-26 | N/A | 1013477 | Base met. circular P/Medidor FM4S Socket | 295 | 0 | 295 | UN |  | 371.6174 | 109627.14 | 0 | 109627.14 | DOP | 2001 | Sabana Larga WM | 1000 | Santo Domingo-EDEESTE | P-I1-20-0001-05-01 | ZALM | 7208 | Q | M | P-I1-20-0001-05-01
2019-07-24 | 2019-07-24 | N/A | 1013484 | Formulario desembolso definitivo C/Chica | 31 | 0 | 31 | UN |  | 112.1 | 3475.1 | 0 | 3475.1 | DOP | 2001 | Sabana Larga WM | 1000 | Santo Domingo-EDEESTE |  | ZALM | 3601
2019-03-27 | 2019-03-27 | N/A | 1013521 | Transf Monof 10kVA 7.2/12.5kV, 240-480V | 4 | 0 | 4 | UN |  | 34209.5575 | 136838.23 | 0 | 136838.23 | DOP | 2001 | Sabana Larga WM | 1000 | Santo Domingo-EDEESTE |  | ZALM | 5706
2021-07-04 | 2021-07-04 | N/A | 1013603 | Sello de Seguridad Enduro Azul duplicado | 9000 | 0 | 9000 | UN |  | 8.3 | 74700 | 0 | 74700 | DOP | 2001 | Sabana Larga WM | 1000 | Santo Domingo-EDEESTE |  | ZALM | 7208
2021-02-17 | 2021-02-17 | N/A | 1013618 | Adaptador DB9 Macho a RJ11 | 139 | 0 | 139 | UN |  | 535.248 | 74399.47 | 0 | 74399.47 | DOP | 2001 | Sabana Larga WM | 1000 | Santo Domingo-EDEESTE | P-I1-20-0002-05-03 | ZALM | 5405 | Q | M | P-I1-20-0002-05-03
2021-08-03 | 2021-08-03 | N/A | 1013640 | Ignitor 400W 100V P/Luminaria HPS | 1900 | 0 | 1900 | UN |  | 231.2682 | 439409.58 | 0 | 439409.58 | DOP | 2001 | Sabana Larga WM | 1000 | Santo Domingo-EDEESTE | D-I1-20-0004-05-04 | ZALM | 3306 | Q | M | D-I1-20-0004-05-04
2021-08-03 | 2021-08-03 | N/A | 1013641 | Ignitor 150-250 100V P/Luminaria HPS | 1800 | 0 | 1800 | UN |  | 232.4482 | 418406.76 | 0 | 418406.76 | DOP | 2001 | Sabana Larga WM | 1000 | Santo Domingo-EDEESTE | D-I1-20-0004-05-04 | ZALM | 3306 | Q | M | D-I1-20-0004-05-04
2022-04-26 | 2022-04-26 | N/A | 1013657 | Aro de seguridad c/tornillo p/med socket | 18199 | 0 | 18199 | UN |  | 57.7964 | 1051836.68 | 0 | 1051836.68 | DOP | 2001 | Sabana Larga WM | 1000 | Santo Domingo-EDEESTE | P-I1-20-0001-05-01 | ZALM | 5409 | Q | M | P-I1-20-0001-05-01
2022-04-26 | 2022-04-26 | N/A | 1013657 | Aro de seguridad c/tornillo p/med socket | 12921 | 0 | 12921 | UN |  | 57.7964 | 746787.29 | 0 | 746787.29 | DOP | 2001 | Sabana Larga WM | 1000 | Santo Domingo-EDEESTE | P-I1-20-0003-06-02 | ZALM | 5409 | Q | M | P-I1-20-0003-06-02
2022-04-26 | 2022-04-26 | N/A | 1013657 | Aro de seguridad c/tornillo p/med socket | 13380 | 0 | 13380 | UN |  | 57.7964 | 773315.83 | 0 | 773315.83 | DOP | 2001 | Sabana Larga WM | 1000 | Santo Domingo-EDEESTE | P-I1-20-0004-06-03 | ZALM | 5409 | Q | M | P-I1-20-0004-06-03
2021-07-13 | 2021-07-13 | N/A | 1013664 | Galon D/Ambientador Liquido Concentrado | 155 | 0 | 155 | UN |  | 305.6626 | 47377.7 | 0 | 47377.7 | DOP | 2001 | Sabana Larga WM | 1000 | Santo Domingo-EDEESTE |  | ZALM | 8403
2021-07-13 | 2021-07-13 | N/A | 1013666 | Paño absorvente de microfibra P/limpieza | 5 | 0 | 5 | UN |  | 51.92 | 259.6 | 0 | 259.6 | DOP | 2001 | Sabana Larga WM | 1000 | Santo Domingo-EDEESTE | S-G1-20-0001-01 | ZALM | 8403 | Q | M | S-G1-20-0001-01
2022-04-26 | 2022-04-26 | N/A | 1013783 | Tornillo tirafondo 3/16" X 1” | 10048 | 0 | 10048 | UN |  | 0 | 0 | 0 | 0 | DOP | 2001 | Sabana Larga WM | 1000 | Santo Domingo-EDEESTE | D-I1-20-0006-03-01 | ZALM | 5108 | Q | M | D-I1-20-0006-03-01
2019-09-13 | 2019-09-13 | N/A | 1013810 | Abrazadera Unistrut para barra 1 5/8" | 161 | 0 | 161 | UN |  | 40 | 6440 | 0 | 6440 | DOP | 2001 | Sabana Larga WM | 1000 | Santo Domingo-EDEESTE |  | ZALM | 5110
2019-09-13 | 2019-09-13 | N/A | 1013813 | Riel barra Unistrut 1 3/4" X 1 3/4" | 56 | 0 | 56 | UN |  | 600 | 33600 | 0 | 33600 | DOP | 2101 | Principal WM | 2200 | La Romana |  | ZALM | 5110
2019-09-25 | 2019-09-25 | N/A | 1013845 | Tornillo Maquina Cabeza Hex. 5/8" X 10" | 319 | 0 | 319 | UN |  | 61.22 | 19529.18 | 0 | 19529.18 | DOP | 2001 | Sabana Larga WM | 1000 | Santo Domingo-EDEESTE |  | ZALM | 5108
2020-02-17 | 2020-02-17 | N/A | 1013954 | Med ION 8650 Cl20 57/277V 4h FM 9S Pr0.2 | 28 | 0 | 28 | UN |  | 213731.01 | 5984468.28 | 0 | 5984468.28 | DOP | 2001 | Sabana Larga WM | 1000 | Santo Domingo-EDEESTE |  | ZALM | 5409
2020-07-10 | 2020-07-10 | N/A | 1014067 | MTU 45kVA, 4.16/2.4kV,480/277V,±2%,Y-Y | 1 | 0 | 1 | UN |  | 2030162.36 | 2030162.36 | 0 | 2030162.36 | DOP | 2001 | Sabana Larga WM | 1000 | Santo Domingo-EDEESTE |  | ZALM | 6302
2020-07-10 | 2020-07-10 | N/A | 1014068 | MTU 75kVA, 4.16/2.4kV,480/277V,±2%,Y-Y | 1 | 0 | 1 | UN |  | 2046473.56 | 2046473.56 | 0 | 2046473.56 | DOP | 2001 | Sabana Larga WM | 1000 | Santo Domingo-EDEESTE |  | ZALM | 6302
2021-05-06 | 2021-05-06 | N/A | 1014072 | Cable No.12 TW | 100 | 0 | 100 | M |  | 13.57 | 1357 | 0 | 1357 | DOP | 2001 | Sabana Larga WM | 1000 | Santo Domingo-EDEESTE | D-I1-20-0001-08-02 | ZALM | 6000 | Q | M | D-I1-20-0001-08-02
2021-10-20 | 2021-10-20 | N/A | 1014212 | Tornillo P/ aislador T/carrete 5/8 x8”. | 1321 | 0 | 1321 | UN |  | 112.292 | 148337.68 | 0 | 148337.68 | DOP | 2001 | Sabana Larga WM | 1000 | Santo Domingo-EDEESTE |  | ZALM | 5108
2021-06-18 | 2021-06-18 | N/A | 1014276 | Terminal Bimetalico #2, 2 agujeros | 639 | 0 | 639 | UN |  | 25 | 15975 | 0 | 15975 | DOP | 2001 | Sabana Larga WM | 1000 | Santo Domingo-EDEESTE | D-I1-19-0006-03-03 | ZALM | 5110 | Q | M | D-I1-19-0006-03-03
2022-04-26 | 2022-04-26 | N/A | 1014335 | Conectores miniuhf | 100 | 0 | 100 | UN |  | 97.9636 | 9796.36 | 0 | 9796.36 | DOP | 2001 | Sabana Larga WM | 1000 | Santo Domingo-EDEESTE | T-G1-21-0001-3 | ZALM | 5405 | Q | M | T-G1-21-0001-3
2021-07-06 | 2021-07-06 | N/A | 1014432 | Medidor UMTS,240V,3h,CL20,F4S,SOCK | 26 | 0 | 26 | UN |  | 6729.88 | 174976.88 | 0 | 174976.88 | DOP | 2001 | Sabana Larga WM | 1000 | Santo Domingo-EDEESTE | D-I1-19-0006-03-04 | ZALM | 5409 | Q | M | D-I1-19-0006-03-04
2021-12-20 | 2021-12-20 | N/A | 1014463 | Breaker Doble 63 Amp | 1659 | 0 | 1659 | UN |  | 0 | 0 | 0 | 0 | DOP | 2001 | Sabana Larga WM | 1000 | Santo Domingo-EDEESTE |  | ZALM | 7208
2021-10-20 | 2021-10-20 | N/A | 1014485 | Tornillo tiraf Galv 1 1/2"x1/4" Cab. cua | 187550 | 0 | 187550 | UN |  | 8.3786 | 1571415 | 0 | 1571415 | DOP | 2001 | Sabana Larga WM | 1000 | Santo Domingo-EDEESTE |  | ZALM | 5108
2021-10-20 | 2021-10-20 | N/A | 1014487 | Conector Bim P/ Varilla Tierra 5/8"-3/4" | 4290 | 0 | 4290 | UN |  | 64.96 | 278678.4 | 0 | 278678.4 | DOP | 2001 | Sabana Larga WM | 1000 | Santo Domingo-EDEESTE |  | ZALM
2021-12-08 | 2021-12-08 | N/A | 1014528 | Sello de Seguridad Doble Ancla Azul | 40000 | 0 | 40000 | UN |  | 8 | 320000 | 0 | 320000 | DOP | 2001 | Sabana Larga WM | 1000 | Santo Domingo-EDEESTE |  | ZALM | 7208
2021-08-17 | 2021-08-17 | N/A | 2001226 | MASCARILLA | 34000 | 0 | 34000 | UN |  | 2.3482 | 79838.8 | 0 | 79838.8 | DOP | 1008 | Seguridad Indust | 1000 | Santo Domingo-EDEESTE |  | ZLIB | 7201
2012-11-19 | 2012-11-19 | N/A | 2004181 | Sticker de Cambio de Medidor | 24118 | 0 | 24118 | UN |  | 3.3866 | 81678.02 | 0 | 81678.02 | DOP | 2001 | Sabana Larga WM | 1000 | Santo Domingo-EDEESTE |  | ZLIB | 8401
2018-11-09 | 2018-11-09 | N/A | 2004381 | Espejo Retrovisor | 8 | 0 | 8 | UN |  | 600 | 4800 | 0 | 4800 | DOP | 1008 | Seguridad Indust | 1000 | Santo Domingo-EDEESTE |  | ZLIB | 7866
2017-12-14 | 2017-12-14 | N/A | 2005912 | ANILLO COUPLING PVC 3" | 1253 | 0 | 1253 | UN |  | 286.3309 | 358772.57 | 0 | 358772.57 | DOP | 2001 | Sabana Larga WM | 1000 | Santo Domingo-EDEESTE |  | ZLIB | 5102
2013-07-30 | 2013-07-30 | N/A | 2008659 | CLAVO HILTI | 588 | 0 | 588 | UN |  | 20.06 | 11795.28 | 0 | 11795.28 | DOP | 2001 | Sabana Larga WM | 1000 | Santo Domingo-EDEESTE |  | ZLIB | 5110
2013-09-13 | 2013-09-13 | N/A | 2008803 | Impresión de Formularios IDP | 46 | 0 | 46 | UN |  | 172.6567 | 7942.21 | 0 | 7942.21 | DOP | 2001 | Sabana Larga WM | 1000 | Santo Domingo-EDEESTE |  | ZLIB | 6079
2018-11-08 | 2018-11-08 | N/A | 2009993 | Brazo Mecánico, Tubo, Abrazadera y Grapa | 12 | 0 | 12 | UN |  | 21782.8 | 261393.6 | 0 | 261393.6 | DOP | 1008 | Seguridad Indust | 1000 | Santo Domingo-EDEESTE |  | ZLIB | 7201
2018-11-08 | 2018-11-08 | N/A | 2010037 | Detector Voltaje Unipolar P/ AT 69-138kV | 15 | 0 | 15 | UN |  | 30090 | 451350 | 0 | 451350 | DOP | 1008 | Seguridad Indust | 1000 | Santo Domingo-EDEESTE |  | ZLIB | 7201
2018-11-02 | 2018-11-02 | N/A | 2010039 | Detector Voltaje Unipolar P/ MT 35-69kV | 7 | 0 | 7 | UN |  | 30090 | 210630 | 0 | 210630 | DOP | 1008 | Seguridad Indust | 1000 | Santo Domingo-EDEESTE |  | ZLIB | 7201
2018-11-02 | 2018-11-02 | N/A | 2010644 | Detector Voltaje Unipolar P/ MT 10-35kV | 14 | 0 | 14 | UN |  | 30090 | 421260 | 0 | 421260 | DOP | 1008 | Seguridad Indust | 1000 | Santo Domingo-EDEESTE |  | ZLIB | 7201
2021-07-06 | 2021-07-06 | N/A | 2011177 | Repetidor 240v, 2H Prep desc. GPRS | 7810 | 0 | 7810 | UN |  | 0.01 | 78.1 | 0 | 78.1 | DOP | 2001 | Sabana Larga WM | 1000 | Santo Domingo-EDEESTE |  | ZLIB | 7208
2021-07-06 | 2021-07-06 | N/A | 2011177 | Repetidor 240v, 2H Prep desc. GPRS | 1482 | 0 | 1482 | UN |  | 1550.6905 | 2298123.38 | 0 | 2298123.38 | DOP | 2001 | Sabana Larga WM | 1000 | Santo Domingo-EDEESTE | P-I1-19-0001-05-02 | ZLIB | 7208 | Q | M | P-I1-19-0001-05-02
2021-07-06 | 2021-07-06 | N/A | 2011178 | Gabinete de 18 Medidores con GPRS | 1135 | 0 | 1135 | UN |  | 44719.43 | 50756553.05 | 0 | 50756553.05 | DOP | 2001 | Sabana Larga WM | 1000 | Santo Domingo-EDEESTE |  | ZLIB | 7208
2021-07-06 | 2021-07-06 | N/A | 2011179 | Medidor Modular 240V, 3H GPRS | 5396 | 0 | 5396 | UN |  | 0.01 | 53.96 | 0 | 53.96 | DOP | 2001 | Sabana Larga WM | 1000 | Santo Domingo-EDEESTE |  | ZLIB | 7208
2021-07-06 | 2021-07-06 | N/A | 2011179 | Medidor Modular 240V, 3H GPRS | 1482 | 0 | 1482 | UN |  | 2584.0209 | 3829519.01 | 0 | 3829519.01 | DOP | 2001 | Sabana Larga WM | 1000 | Santo Domingo-EDEESTE | P-I1-19-0001-05-02 | ZLIB | 7208 | Q | M | P-I1-19-0001-05-02
2013-09-13 | 2013-09-13 | N/A | 2011260 | Juego de Puesta Tierra | 20 | 0 | 20 | UN |  | 125670 | 2513400 | 0 | 2513400 | DOP | 2001 | Sabana Larga WM | 1000 | Santo Domingo-EDEESTE |  | ZLIB | 1808
2014-06-11 | 2014-06-11 | N/A | 2011376 | Block de 50 Formularios promesa de contr | 1500 | 0 | 1500 | BLK |  | 35.4 | 53100 | 0 | 53100 | DOP | 2001 | Sabana Larga WM | 1000 | Santo Domingo-EDEESTE | P-G1-15-0001-04 | ZLIB | 6079 | Q | M | P-G1-15-0001-04
2019-12-04 | 2019-12-04 | N/A | 2012333 | Block de 50 Form. OT control materiales | 425 | 0 | 425 | BLK |  | 140.42 | 59678.5 | 0 | 59678.5 | DOP | 2001 | Sabana Larga WM | 1000 | Santo Domingo-EDEESTE | P-G1-17-0001-7 | ZLIB | 6079 | Q | M | P-G1-17-0001-7
2019-12-05 | 2019-12-05 | N/A | 5000870 | Guante para Laboratorio (Nitrilo) | 183500 | 0 | 183500 | UN |  | 0 | 0 | 0 | 0 | DOP | 1008 | Seguridad Indust | 1000 | Santo Domingo-EDEESTE |  | UNBW
0 | 0 | N/A | [8 empty] | 1404436263.04 | 85311180.34 | 1489747443.38 | DOP
[7 empty] | Elaborado por : Wilkin G. Mateo Mancebo |  |  | Revisado por : Eudys Montero Montero
[7 empty] | Coordinador de Almacen EDE Este |  |  | Gerente de Almacenes EDE Este
EMPRESA DISTRIBUIDORA DE ELECTRICIDAD DEL ESTE (EDE ESTE).
Inventario de Almacén EDE Este, al 31 de mayo 2022.
Periodo de Adquisición | Fecha de Registro | Código de Bienes Nacionales | Material | Texto breve de material | Libre utilización | En control calidad | Cantidad Total | UMB | Lote | Costo unitario | Valor libre util. | Valor en insp.cal. | Valor Total | Moneda | Almacén | Denominación-almacén | Centro | Nombre 1 | Elemento PEP | Tipo material | Grupo de artículos | Stock especial | Val.stock especial | Número de stock especial
2018-04-12 | 2018-04-12 | N/A | 1012164 | Abrazadera Ac Galv Omega P/Moldura de ½" | 38780 | 0 | 38780 | UN |  | 152.3682 | 5908838.22 | 0 | 5908838.22 | DOP | 2001 | Sabana Larga WM | 1000 | Santo Domingo-EDEESTE |  | ZALM | 5110
2018-04-12 | 2018-04-12 | N/A | 1012164 | Abrazadera Ac Galv Omega P/Moldura de ½" | 9922 | 0 | 9922 | UN |  | 0 | 0 | 0 | 0 | DOP | 2001 | Sabana Larga WM | 1000 | Santo Domingo-EDEESTE | D-I1-19-0006-03-01 | ZALM | 5110 | Q | M | D-I1-19-0006-03-01
2018-04-12 | 2018-04-12 | N/A | 1012164 | Abrazadera Ac Galv Omega P/Moldura de ½" | 39576 | 0 | 39576 | UN |  | 152.37 | 6030195.12 | 0 | 6030195.12 | DOP | 2001 | Sabana Larga WM | 1000 | Santo Domingo-EDEESTE | D-I1-19-0006-03-03 | ZALM | 5110 | Q | M | D-I1-19-0006-03-03
2018-04-12 | 2018-04-12 | N/A | 1012164 | Abrazadera Ac Galv Omega P/Moldura de ½" | 5024 | 0 | 5024 | UN |  | 0 | 0 | 0 | 0 | DOP | 2001 | Sabana Larga WM | 1000 | Santo Domingo-EDEESTE | D-I1-20-0006-03-01 | ZALM | 5110 | Q | M | D-I1-20-0006-03-01
2018-04-09 | 2018-04-09 | N/A | 1001183 | Abrazadera Acer Galv Doble 6-7" | 255 | 0 | 255 | UN |  | 644.28 | 164291.4 | 0 | 164291.4 | DOP | 2001 | Sabana Larga WM | 1000 | Santo Domingo-EDEESTE |  | ZALM | 5110
2015-04-02 | 2015-04-02 | N/A | 1001184 | Abrazadera Acer Galv Doble 7-8" | 219 | 0 | 219 | UN |  | 710.36 | 155568.84 | 0 | 155568.84 | DOP | 2001 | Sabana Larga WM | 1000 | Santo Domingo-EDEESTE |  | ZALM | 5110
2014-03-24 | 2014-03-24 | N/A | 1001187 | Abrazadera Acer Galv Doble 9-10" | 190 | 0 | 190 | UN |  | 812.0996 | 154298.92 | 0 | 154298.92 | DOP | 2001 | Sabana Larga WM | 1000 | Santo Domingo-EDEESTE |  | ZALM | 5110
2014-04-02 | 2014-04-02 | N/A | 1001191 | Abrazadera Acer Galv Simple 8-9" | 83 | 0 | 83 | UN |  | 178.76 | 14837.08 | 0 | 14837.08 | DOP | 2101 | Principal WM | 2200 | La Romana |  | ZALM | 5110
2011-09-14 | 2011-09-14 | N/A | 1001194 | Abrazadera Contra Presión P/ Tubo 2" | 56 | 0 | 56 | UN |  | 790.2645 | 44254.81 | 0 | 44254.81 | DOP | 2001 | Sabana Larga WM | 1000 | Santo Domingo-EDEESTE |  | ZALM | 5110
2011-09-14 | 2011-09-14 | N/A | 1001194 | Abrazadera Contra Presión P/ Tubo 2" | 124 | 0 | 124 | UN |  | 382.3839 | 47415.6 | 0 | 47415.6 | DOP | 2001 | Sabana Larga WM | 1000 | Santo Domingo-EDEESTE | D-I1-19-0006-03-01 | ZALM | 5110 | Q | M | D-I1-19-0006-03-01
2011-09-14 | 2011-09-14 | N/A | 1001194 | Abrazadera Contra Presión P/ Tubo 2" | 18 | 0 | 18 | UN |  | 87.8067 | 1580.52 | 0 | 1580.52 | DOP | 2001 | Sabana Larga WM | 1000 | Santo Domingo-EDEESTE | D-I1-19-0006-03-02 | ZALM | 5110 | Q | M | D-I1-19-0006-03-02
2011-09-14 | 2011-09-14 | N/A | 1001194 | Abrazadera Contra Presión P/ Tubo 2" | 48 | 0 | 48 | UN |  | 790.26 | 37932.48 | 0 | 37932.48 | DOP | 2001 | Sabana Larga WM | 1000 | Santo Domingo-EDEESTE | D-I1-19-0006-03-03 | ZALM | 5110 | Q | M | D-I1-19-0006-03-03
2011-09-14 | 2011-09-14 | N/A | 1001194 | Abrazadera Contra Presión P/ Tubo 2" | 49 | 0 | 49 | UN |  | 0 | 0 | 0 | 0 | DOP | 2001 | Sabana Larga WM | 1000 | Santo Domingo-EDEESTE | D-I1-20-0006-03-01 | ZALM | 5110 | Q | M | D-I1-20-0006-03-01
2011-09-14 | 2011-09-14 | N/A | 1001194 | Abrazadera Contra Presión P/ Tubo 2" | 4559 | 0 | 4559 | UN |  | 790.2644 | 3602815.23 | 0 | 3602815.23 | DOP | 2101 | Principal WM | 2200 | La Romana |  | ZALM | 5110
2018-06-11 | 2018-06-11 | N/A | 1009896 | ABRAZADERA EMT DE 1'' | 2971 | 0 | 2971 | UN |  | 0.01 | 29.71 | 0 | 29.71 | DOP | 2001 | Sabana Larga WM | 1000 | Santo Domingo-EDEESTE |  | ZALM | 1813
2018-04-26 | 2018-04-26 | N/A | 1001196 | Abrazadera Galv 1" | 1283 | 0 | 1283 | UN |  | 5.0032 | 6419.11 | 0 | 6419.11 | DOP | 2101 | Principal WM | 2200 | La Romana |  | ZALM | 5110
2011-10-29 | 2011-10-29 | N/A | 1001197 | Abrazadera Galv 1/2" EMT | 932 | 0 | 932 | UN |  | 1.91 | 1780.12 | 0 | 1780.12 | DOP | 2001 | Sabana Larga WM | 1000 | Santo Domingo-EDEESTE |  | ZALM | 5110
2011-10-29 | 2011-10-29 | N/A | 1001197 | Abrazadera Galv 1/2" EMT | 45200 | 0 | 45200 | UN |  | 1.91 | 86332 | 0 | 86332 | DOP | 2101 | Principal WM | 2200 | La Romana |  | ZALM | 5110
2018-04-26 | 2018-04-26 | N/A | 1001198 | Abrazadera Galv 2" | 64470 | 0 | 64470 | UN |  | 0 | 0 | 0 | 0 | DOP | 2001 | Sabana Larga WM | 1000 | Santo Domingo-EDEESTE | D-I1-19-0006-03-01 | ZALM | 5110 | Q | M | D-I1-19-0006-03-01
2018-04-26 | 2018-04-26 | N/A | 1001198 | Abrazadera Galv 2" | 330 | 0 | 330 | UN |  | 13.77 | 4544.1 | 0 | 4544.1 | DOP | 2001 | Sabana Larga WM | 1000 | Santo Domingo-EDEESTE | D-I1-19-0006-03-02 | ZALM | 5110 | Q | M | D-I1-19-0006-03-02
2018-04-26 | 2018-04-26 | N/A | 1001198 | Abrazadera Galv 2" | 301 | 0 | 301 | UN |  | 13.7706 | 4144.95 | 0 | 4144.95 | DOP | 2101 | Principal WM | 2200 | La Romana |  | ZALM | 5110
2018-04-26 | 2018-04-26 | N/A | 1001199 | Abrazadera Galv 3" | 1 | 0 | 1 | UN |  | 51.32 | 51.32 | 0 | 51.32 | DOP | 1005 | Obsoletos/Baja R | 1000 | Santo Domingo-EDEESTE |  | ZALM | 5110
2018-04-26 | 2018-04-26 | N/A | 1001199 | Abrazadera Galv 3" | 329 | 0 | 329 | UN |  | 51.3151 | 16882.68 | 0 | 16882.68 | DOP | 2101 | Principal WM | 2200 | La Romana |  | ZALM | 5110
2012-08-24 | 2012-08-24 | N/A | 1001201 | Abrazadera Galv OMEGA P/ Tubo 2 1/2" | 3233 | 0 | 3233 | UN |  | 7.89 | 25508.37 | 0 | 25508.37 | DOP | 2101 | Principal WM | 2200 | La Romana |  | ZALM | 5110
2018-04-11 | 2018-04-11 | N/A | 1009338 | Abrazadera Metal P/ Poste | 2 | 0 | 2 | UN |  | 0 | 0 | 0 | 0 | DOP | 2001 | Sabana Larga WM | 1000 | Santo Domingo-EDEESTE |  | ZALM | 5110
2016-05-17 | 2016-05-17 | N/A | 1001204 | Abrazadera P/ Perno T/ Clv 5/8" 16mm | 818 | 0 | 818 | UN |  | 355.6606 | 290930.41 | 0 | 290930.41 | DOP | 2001 | Sabana Larga WM | 1000 | Santo Domingo-EDEESTE |  | ZALM | 5110
2016-05-17 | 2016-05-17 | N/A | 1001204 | Abrazadera P/ Perno T/ Clv 5/8" 16mm | 6 | 0 | 6 | UN |  | 355.66 | 2133.96 | 0 | 2133.96 | DOP | 2001 | Sabana Larga WM | 1000 | Santo Domingo-EDEESTE | D-I1-19-0006-03-01 | ZALM | 5110 | Q | M | D-I1-19-0006-03-01
2016-05-17 | 2016-05-17 | N/A | 1001204 | Abrazadera P/ Perno T/ Clv 5/8" 16mm | 30 | 0 | 30 | UN |  | 284.528 | 8535.84 | 0 | 8535.84 | DOP | 2001 | Sabana Larga WM | 1000 | Santo Domingo-EDEESTE | D-I1-19-0006-03-02 | ZALM | 5110 | Q | M | D-I1-19-0006-03-02
2016-05-17 | 2016-05-17 | N/A | 1001204 | Abrazadera P/ Perno T/ Clv 5/8" 16mm | 88 | 0 | 88 | UN |  | 0 | 0 | 0 | 0 | DOP | 2001 | Sabana Larga WM | 1000 | Santo Domingo-EDEESTE | D-I1-20-0006-03-01 | ZALM | 5110 | Q | M | D-I1-20-0006-03-01
2013-12-30 | 2013-12-30 | N/A | 1002483 | Abrazadera Plástica | 17400 | 0 | 17400 | UN |  | 11.849 | 206173.38 | 0 | 206173.38 | DOP | 2101 | Principal WM | 2200 | La Romana |  | ZALM | 5104
2019-09-13 | 2019-09-13 | N/A | 1013810 | Abrazadera Unistrut para barra 1 5/8" | 161 | 0 | 161 | UN |  | 40 | 6440 | 0 | 6440 | DOP | 2001 | Sabana Larga WM | 1000 | Santo Domingo-EDEESTE |  | ZALM | 5110
2016-05-17 | 2016-05-17 | N/A | 1001206 | Abrazadera UNITRI 1" | 22 | 0 | 22 | UN |  | 16.4845 | 362.66 | 0 | 362.66 | DOP | 2001 | Sabana Larga WM | 1000 | Santo Domingo-EDEESTE |  | ZALM | 5110
2014-07-28 | 2014-07-28 | N/A | 1001707 | Adapt Al-Cu Cond 477Al-ACSR Filam 4/0 Cu | 11 | 0 | 11 | UN |  | 661.2 | 7273.2 | 0 | 7273.2 | DOP | 2001 | Sabana Larga WM | 1000 | Santo Domingo-EDEESTE |  | ZALM | 6003
2018-04-19 | 2018-04-19 | N/A | 1009339 | Adapt Al-Cu P/Cond #2 ACSR | 50 | 0 | 50 | UN |  | 0 | 0 | 0 | 0 | DOP | 2101 | Principal WM | 2200 | La Romana |  | ZALM | 6003
2021-02-17 | 2021-02-17 | N/A | 1013618 | Adaptador DB9 Macho a RJ11 | 139 | 0 | 139 | UN |  | 535.248 | 74399.47 | 0 | 74399.47 | DOP | 2001 | Sabana Larga WM | 1000 | Santo Domingo-EDEESTE | P-I1-20-0002-05-03 | ZALM | 5405 | Q | M | P-I1-20-0002-05-03
2012-05-17 | 2012-05-17 | N/A | 1001711 | Adaptador Liquid Tight 1" Macho | 12690 | 0 | 12690 | UN |  | 62.36 | 791347.88 | 0 | 791347.88 | DOP | 2001 | Sabana Larga WM | 1000 | Santo Domingo-EDEESTE |  | ZALM | 6003
2012-05-17 | 2012-05-17 | N/A | 1001711 | Adaptador Liquid Tight 1" Macho | 213 | 0 | 213 | UN |  | 0 | 0 | 0 | 0 | DOP | 2001 | Sabana Larga WM | 1000 | Santo Domingo-EDEESTE | D-I1-19-0006-03-01 | ZALM | 6003 | Q | M | D-I1-19-0006-03-01
2012-05-17 | 2012-05-17 | N/A | 1001711 | Adaptador Liquid Tight 1" Macho | 1501 | 0 | 1501 | UN |  | 0 | 0 | 0 | 0 | DOP | 2001 | Sabana Larga WM | 1000 | Santo Domingo-EDEESTE | D-I1-19-0006-03-02 | ZALM | 6003 | Q | M | D-I1-19-0006-03-02
2012-05-17 | 2012-05-17 | N/A | 1001711 | Adaptador Liquid Tight 1" Macho | 524 | 0 | 524 | UN |  | 62.36 | 32676.64 | 0 | 32676.64 | DOP | 2001 | Sabana Larga WM | 1000 | Santo Domingo-EDEESTE | D-I1-19-0006-03-03 | ZALM | 6003 | Q | M | D-I1-19-0006-03-03
2012-05-17 | 2012-05-17 | N/A | 1001711 | Adaptador Liquid Tight 1" Macho | 98 | 0 | 98 | UN |  | 0 | 0 | 0 | 0 | DOP | 2001 | Sabana Larga WM | 1000 | Santo Domingo-EDEESTE | D-I1-20-0006-03-01 | ZALM | 6003 | Q | M | D-I1-20-0006-03-01
2012-05-17 | 2012-05-17 | N/A | 1001711 | Adaptador Liquid Tight 1" Macho | 50 | 0 | 50 | UN |  | 65.0062 | 3250.31 | 0 | 3250.31 | DOP | 2101 | Principal WM | 2200 | La Romana |  | ZALM | 6003
2016-03-18 | 2016-03-18 | N/A | 1002484 | Adaptador PVC Hembra 1'' | 5495 | 0 | 5495 | UN |  | 7.9344 | 43599.46 | 0 | 43599.46 | DOP | 2101 | Principal WM | 2200 | La Romana |  | ZALM | 5104
2016-03-18 | 2016-03-18 | N/A | 1002486 | Adaptador PVC Hembra 2" Rosca Presion | 80 | 0 | 80 | UN |  | 20.5941 | 1647.53 | 0 | 1647.53 | DOP | 2101 | Principal WM | 2200 | La Romana |  | ZALM | 5104
2018-04-26 | 2018-04-26 | N/A | 1002487 | Adaptador PVC Macho 1'' | 1126 | 0 | 1126 | UN |  | 6.6033 | 7435.28 | 0 | 7435.28 | DOP | 2001 | Sabana Larga WM | 1000 | Santo Domingo-EDEESTE |  | ZALM | 5104
2018-04-26 | 2018-04-26 | N/A | 1002487 | Adaptador PVC Macho 1'' | 6846 | 0 | 6846 | UN |  | 6.6033 | 45206 | 0 | 45206 | DOP | 2101 | Principal WM | 2200 | La Romana |  | ZALM | 5104
2018-04-26 | 2018-04-26 | N/A | 1002488 | Adaptador PVC Macho 1/2" | 12 | 0 | 12 | UN |  | 2.4008 | 28.81 | 0 | 28.81 | DOP | 1005 | Obsoletos/Baja R | 1000 | Santo Domingo-EDEESTE |  | ZALM | 5104
2018-04-26 | 2018-04-26 | N/A | 1002488 | Adaptador PVC Macho 1/2" | 1133 | 0 | 1133 | UN |  | 2.401 | 2720.35 | 0 | 2720.35 | DOP | 2101 | Principal WM | 2200 | La Romana |  | ZALM | 5104
2018-04-26 | 2018-04-26 | N/A | 1002489 | Adaptador PVC Macho 2'' | 2422 | 0 | 2422 | UN |  | 19.66 | 47616.52 | 0 | 47616.52 | DOP | 2101 | Principal WM | 2200 | La Romana |  | ZALM | 5104
2021-06-17 | 2021-06-17 | N/A | 1000000 | Aislad T/Carr 3x3-1/8 76x80mm 11/16 53-2 | 1376 | 0 | 1376 | UN |  | 26.3905 | 36313.35 | 0 | 36313.35 | DOP | 2001 | Sabana Larga WM | 1000 | Santo Domingo-EDEESTE |  | ZALM | 6001
2021-06-17 | 2021-06-17 | N/A | 1000000 | Aislad T/Carr 3x3-1/8 76x80mm 11/16 53-2 | 8 | 0 | 8 | UN |  | 0 | 0 | 0 | 0 | DOP | 2001 | Sabana Larga WM | 1000 | Santo Domingo-EDEESTE | D-I1-19-0006-03-02 | ZALM | 6001 | Q | M | D-I1-19-0006-03-02
2021-06-17 | 2021-06-17 | N/A | 1000000 | Aislad T/Carr 3x3-1/8 76x80mm 11/16 53-2 | 633 | 0 | 633 | UN |  | 26.39 | 16704.87 | 0 | 16704.87 | DOP | 2001 | Sabana Larga WM | 1000 | Santo Domingo-EDEESTE | D-I1-19-0006-03-03 | ZALM | 6001 | Q | M | D-I1-19-0006-03-03
2021-06-17 | 2021-06-17 | N/A | 1000000 | Aislad T/Carr 3x3-1/8 76x80mm 11/16 53-2 | 92 | 0 | 92 | UN |  | 0 | 0 | 0 | 0 | DOP | 2001 | Sabana Larga WM | 1000 | Santo Domingo-EDEESTE | D-I1-20-0006-03-01 | ZALM | 6001 | Q | M | D-I1-20-0006-03-01
2018-06-11 | 2018-06-11 | N/A | 1009910 | AISLADOR DE SUSPENSIÓN PARA 34,5KV , POL | 18 | 0 | 18 | UN |  | 0.01 | 0.18 | 0 | 0.18 | DOP | 2001 | Sabana Larga WM | 1000 | Santo Domingo-EDEESTE |  | ZALM | 5113
2022-05-31 | 2022-05-31 | N/A | 1000004 | Aislador Ríg T/ Esp 57-1 C/ Esp y Tuerca | 97 | 0 | 97 | UN |  | 401.47 | 38942.59 | 0 | 38942.59 | DOP | 2001 | Sabana Larga WM | 1000 | Santo Domingo-EDEESTE | D-I1-19-0006-03-02 | ZALM | 6001 | Q | M | D-I1-19-0006-03-02
2022-05-31 | 2022-05-31 | N/A | 1000004 | Aislador Ríg T/ Esp 57-1 C/ Esp y Tuerca | 573 | 0 | 573 | UN |  | 401.47 | 230042.31 | 0 | 230042.31 | DOP | 2001 | Sabana Larga WM | 1000 | Santo Domingo-EDEESTE | D-I1-19-0006-03-03 | ZALM | 6001 | Q | M | D-I1-19-0006-03-03
2022-05-31 | 2022-05-31 | N/A | 1000004 | Aislador Ríg T/ Esp 57-1 C/ Esp y Tuerca | 3747 | 0 | 3747 | UN |  | 448.3882 | 1680110.59 | 0 | 1680110.59 | DOP | 2001 | Sabana Larga WM | 1000 | Santo Domingo-EDEESTE | D-I1-20-0003-06-02 | ZALM | 6001 | Q | M | D-I1-20-0003-06-02
2022-05-31 | 2022-05-31 | N/A | 1000004 | Aislador Ríg T/ Esp 57-1 C/ Esp y Tuerca | 141 | 0 | 141 | UN |  | 0 | 0 | 0 | 0 | DOP | 2001 | Sabana Larga WM | 1000 | Santo Domingo-EDEESTE | D-I1-20-0006-03-01 | ZALM | 6001 | Q | M | D-I1-20-0006-03-01
2022-05-31 | 2022-05-31 | N/A | 1000004 | Aislador Ríg T/ Esp 57-1 C/ Esp y Tuerca | 2363 | 0 | 2363 | UN |  | 493.594 | 1166362.62 | 0 | 1166362.62 | DOP | 2001 | Sabana Larga WM | 1000 | Santo Domingo-EDEESTE | P-I1-22-0007-06-02 | ZALM | 6001 | Q | M | P-I1-22-0007-06-02
2022-05-31 | 2022-05-31 | N/A | 1000004 | Aislador Ríg T/ Esp 57-1 C/ Esp y Tuerca | 1637 | 0 | 1637 | UN |  | 493.594 | 808013.38 | 0 | 808013.38 | DOP | 2001 | Sabana Larga WM | 1000 | Santo Domingo-EDEESTE | D-I1-22-0002-07-02 | ZALM | 6001 | Q | M | D-I1-22-0002-07-02
2022-05-31 | 2022-05-31 | N/A | 1000004 | Aislador Ríg T/ Esp 57-1 C/ Esp y Tuerca | 4 | 0 | 4 | UN |  | 401.465 | 1605.86 | 0 | 1605.86 | DOP | 2101 | Principal WM | 2200 | La Romana |  | ZALM | 6001
2022-05-06 | 2022-05-06 | N/A | 1000005 | Aislador Susp 12.5kV Polimérico | 1106 | 0 | 1106 | UN |  | 421.14 | 465780.84 | 0 | 465780.84 | DOP | 2001 | Sabana Larga WM | 1000 | Santo Domingo-EDEESTE | D-I1-19-0006-03-03 | ZALM | 6001 | Q | M | D-I1-19-0006-03-03
2022-05-06 | 2022-05-06 | N/A | 1000005 | Aislador Susp 12.5kV Polimérico | 1897 | 0 | 1897 | UN |  | 383.5 | 727499.5 | 0 | 727499.5 | DOP | 2001 | Sabana Larga WM | 1000 | Santo Domingo-EDEESTE | D-I1-20-0003-06-02 | ZALM | 6001 | Q | M | D-I1-20-0003-06-02
2022-05-06 | 2022-05-06 | N/A | 1000005 | Aislador Susp 12.5kV Polimérico | 1610 | 0 | 1610 | UN |  | 383.5 | 617435 | 0 | 617435 | DOP | 2001 | Sabana Larga WM | 1000 | Santo Domingo-EDEESTE | D-I1-20-0002-07-02 | ZALM | 6001 | Q | M | D-I1-20-0002-07-02
2022-05-06 | 2022-05-06 | N/A | 1000005 | Aislador Susp 12.5kV Polimérico | 563 | 0 | 563 | UN |  | 383.5 | 215910.5 | 0 | 215910.5 | DOP | 2001 | Sabana Larga WM | 1000 | Santo Domingo-EDEESTE | P-I1-20-0002-05-03 | ZALM | 6001 | Q | M | P-I1-20-0002-05-03
2022-05-06 | 2022-05-06 | N/A | 1000005 | Aislador Susp 12.5kV Polimérico | 267 | 0 | 267 | UN |  | 436.6 | 116572.2 | 0 | 116572.2 | DOP | 2001 | Sabana Larga WM | 1000 | Santo Domingo-EDEESTE | P-I1-22-0002-05-02 | ZALM | 6001 | Q | M | P-I1-22-0002-05-02
2022-05-06 | 2022-05-06 | N/A | 1000005 | Aislador Susp 12.5kV Polimérico | 1950 | 0 | 1950 | UN |  | 436.6 | 851370 | 0 | 851370 | DOP | 2001 | Sabana Larga WM | 1000 | Santo Domingo-EDEESTE | P-I1-22-0007-06-02 | ZALM | 6001 | Q | M | P-I1-22-0007-06-02
2022-05-06 | 2022-05-06 | N/A | 1000005 | Aislador Susp 12.5kV Polimérico | 1383 | 0 | 1383 | UN |  | 436.6 | 603817.8 | 0 | 603817.8 | DOP | 2001 | Sabana Larga WM | 1000 | Santo Domingo-EDEESTE | D-I1-22-0002-07-02 | ZALM | 6001 | Q | M | D-I1-22-0002-07-02
2022-05-06 | 2022-05-06 | N/A | 1000005 | Aislador Susp 12.5kV Polimérico | 650 | 0 | 650 | UN |  | 383.5 | 249275 | 0 | 249275 | DOP | 2101 | Principal WM | 2200 | La Romana | D-I1-20-0003-06-02 | ZALM | 6001 | Q | M | D-I1-20-0003-06-02
2019-07-04 | 2019-07-04 | N/A | 1000007 | Aislador Susp 35kV Polimérico | 135 | 0 | 135 | UN |  | 910.8235 | 122961.17 | 0 | 122961.17 | DOP | 2001 | Sabana Larga WM | 1000 | Santo Domingo-EDEESTE |  | ZALM | 6001
2016-12-14 | 2016-12-14 | N/A | 1000010 | Aislador Susp CL52-1 T/ Clevis 12.47kV | 2 | 0 | 2 | UN |  | 583.28 | 1166.56 | 0 | 1166.56 | DOP | 2101 | Principal WM | 2200 | La Romana |  | ZALM | 6001
2021-02-16 | 2021-02-16 | N/A | 1000017 | Aislador T/ Esp PIN CL55-5 1" | 21 | 0 | 21 | UN |  | 151.6586 | 3184.83 | 0 | 3184.83 | DOP | 2101 | Principal WM | 2200 | La Romana |  | ZALM | 6001
2016-05-25 | 2016-05-25 | N/A | 1000018 | Aislador T/ Esp PIN CL56-3 1 3/8" 34.5kV | 775 | 0 | 775 | UN |  | 786.402 | 609461.55 | 0 | 609461.55 | DOP | 2001 | Sabana Larga WM | 1000 | Santo Domingo-EDEESTE |  | ZALM | 6001
2016-05-25 | 2016-05-25 | N/A | 1000018 | Aislador T/ Esp PIN CL56-3 1 3/8" 34.5kV | 79 | 0 | 79 | UN |  | 886.6113 | 70042.29 | 0 | 70042.29 | DOP | 2101 | Principal WM | 2200 | La Romana |  | ZALM | 6001
2014-12-04 | 2014-12-04 | N/A | 1000020 | Aislador T/ Pin 55-2 1" P/ Neutro | 797 | 0 | 797 | UN |  | 28 | 22316 | 0 | 22316 | DOP | 2101 | Principal WM | 2200 | La Romana |  | ZALM | 6001
2018-08-14 | 2018-08-14 | N/A | 1000023 | Aislador T/ Pin Polim 15kV | 25 | 0 | 25 | UN |  | 7481.3244 | 187033.11 | 0 | 187033.11 | DOP | 2001 | Sabana Larga WM | 1000 | Santo Domingo-EDEESTE |  | ZALM | 6001
2018-02-11 | 2018-02-11 | N/A | 1011769 | Aislador T/Carrete Polietileno HD C.53-2 | 99 | 0 | 99 | UN |  | 590 | 58410 | 0 | 58410 | DOP | 2001 | Sabana Larga WM | 1000 | Santo Domingo-EDEESTE |  | ZALM | 6001
2018-02-11 | 2018-02-11 | N/A | 1011769 | Aislador T/Carrete Polietileno HD C.53-2 | 2600 | 0 | 2600 | UN |  | 98.5182 | 256147.32 | 0 | 256147.32 | DOP | 2001 | Sabana Larga WM | 1000 | Santo Domingo-EDEESTE | D-I1-20-0003-06-02 | ZALM | 6001 | Q | M | D-I1-20-0003-06-02
2019-06-13 | 2019-06-13 | N/A | 1000049 | Alambre #2/0 THHN AWG Cobre | 1524 | 0 | 1524 | M |  | 370.5919 | 564782.05 | 0 | 564782.05 | DOP | 2001 | Sabana Larga WM | 1000 | Santo Domingo-EDEESTE |  | ZALM | 6000
2021-06-18 | 2021-06-18 | N/A | 1000050 | Alambre #4 AWG-SDO Al P/ Ligadura | 3249 | 0 | 3249 | M |  | 32.81 | 106599.69 | 0 | 106599.69 | DOP | 2001 | Sabana Larga WM | 1000 | Santo Domingo-EDEESTE | D-I1-19-0006-03-03 | ZALM | 6000 | Q | M | D-I1-19-0006-03-03
2017-08-29 | 2017-08-29 | N/A | 1001324 | Alicate Boca Plana Aislada (1000V) | 23 | 0 | 23 | UN |  | 1630.5191 | 37501.94 | 0 | 37501.94 | DOP | 1008 | Seguridad Indust | 1000 | Santo Domingo-EDEESTE |  | ZALM | 7201
2018-04-06 | 2018-04-06 | N/A | 1001326 | Alicate Corte Diag Aisl 1000V MO-67103 | 116 | 0 | 116 | UN |  | 5267.0027 | 610972.31 | 0 | 610972.31 | DOP | 1008 | Seguridad Indust | 1000 | Santo Domingo-EDEESTE |  | ZALM | 7201
2019-09-17 | 2019-09-17 | N/A | 1001717 | Aluminum Compr Term VAUL500-12BN Bim | 44 | 0 | 44 | UN |  | 384.7509 | 16929.04 | 0 | 16929.04 | DOP | 2001 | Sabana Larga WM | 1000 | Santo Domingo-EDEESTE |  | ZALM | 6003
2021-06-17 | 2021-06-17 | N/A | 1012650 | ANGULAR AC GALV PERFIL L, DE 2x2x1/4"x5’ | 519 | 0 | 519 | UN |  | 0 | 0 | 0 | 0 | DOP | 2001 | Sabana Larga WM | 1000 | Santo Domingo-EDEESTE | D-I1-19-0006-03-01 | ZALM | 5110 | Q | M | D-I1-19-0006-03-01
2021-06-17 | 2021-06-17 | N/A | 1012650 | ANGULAR AC GALV PERFIL L, DE 2x2x1/4"x5’ | 86 | 0 | 86 | UN |  | 181.686 | 15625 | 0 | 15625 | DOP | 2001 | Sabana Larga WM | 1000 | Santo Domingo-EDEESTE | D-I1-19-0006-03-02 | ZALM | 5110 | Q | M | D-I1-19-0006-03-02
2021-06-17 | 2021-06-17 | N/A | 1012650 | ANGULAR AC GALV PERFIL L, DE 2x2x1/4"x5’ | 463 | 0 | 463 | UN |  | 625 | 289375 | 0 | 289375 | DOP | 2001 | Sabana Larga WM | 1000 | Santo Domingo-EDEESTE | D-I1-19-0006-03-03 | ZALM | 5110 | Q | M | D-I1-19-0006-03-03
2021-06-17 | 2021-06-17 | N/A | 1012650 | ANGULAR AC GALV PERFIL L, DE 2x2x1/4"x5’ | 580 | 0 | 580 | UN |  | 0 | 0 | 0 | 0 | DOP | 2001 | Sabana Larga WM | 1000 | Santo Domingo-EDEESTE | D-I1-20-0006-03-01 | ZALM | 5110 | Q | M | D-I1-20-0006-03-01
2018-04-24 | 2018-04-24 | N/A | 1009341 | Angular P/ Poste 4"x 1 1/2"x1 1/2"Aguj 5 | 295 | 0 | 295 | UN |  | 0 | 0 | 0 | 0 | DOP | 2001 | Sabana Larga WM | 1000 | Santo Domingo-EDEESTE |  | ZALM | 5110
2017-07-13 | 2017-07-13 | N/A | 1009890 | ANILLA CUARTEADA | 109 | 0 | 109 | UN |  | 0.01 | 1.09 | 0 | 1.09 | DOP | 2001 | Sabana Larga WM | 1000 | Santo Domingo-EDEESTE |  | ZALM | 5113
2017-12-14 | 2017-12-14 | N/A | 2005912 | ANILLO COUPLING PVC 3" | 1253 | 0 | 1253 | UN |  | 286.3309 | 358772.57 | 0 | 358772.57 | DOP | 2001 | Sabana Larga WM | 1000 | Santo Domingo-EDEESTE |  | ZLIB | 5102
2020-02-06 | 2020-02-06 | N/A | 1012892 | Antena Omni UHF 450-470MHz 12.1dB | 2 | 0 | 2 | UN |  | 100010.04 | 200020.08 | 0 | 200020.08 | DOP | 2001 | Sabana Larga WM | 1000 | Santo Domingo-EDEESTE | T-G1-19-0001-03 | ZALM | 1234 | Q | M | T-G1-19-0001-03
2018-12-27 | 2018-12-27 | N/A | 1012897 | Antena Omni VHF 138-174MHz 8dB 4 Dipolo | 2 | 0 | 2 | UN |  | 117209.685 | 234419.37 | 0 | 234419.37 | DOP | 2001 | Sabana Larga WM | 1000 | Santo Domingo-EDEESTE | T-G1-19-0001-03 | ZALM | 1234 | Q | M | T-G1-19-0001-03
2013-09-13 | 2013-09-13 | N/A | 1000799 | Apart 120 KV T/Estación MCOV 98KV 5.6KJ | 6 | 0 | 6 | UN |  | 74614.69 | 447688.14 | 0 | 447688.14 | DOP | 2001 | Sabana Larga WM | 1000 | Santo Domingo-EDEESTE |  | ZALM | 7208
2021-04-09 | 2021-04-09 | N/A | 1000436 | Apartarrayo 27kV T/ Est MCOV 22kV Porc | 8 | 0 | 8 | UN |  | 24780 | 198240 | 0 | 198240 | DOP | 2001 | Sabana Larga WM | 1000 | Santo Domingo-EDEESTE | D-I1-20-0001-08-02 | ZALM | 7208 | Q | M | D-I1-20-0001-08-02
2018-04-24 | 2018-04-24 | N/A | 1000439 | Apartarrayo 60kV T/ Est MCOV 48kV | 3 | 0 | 3 | UN |  | 89005.4167 | 267016.25 | 0 | 267016.25 | DOP | 2001 | Sabana Larga WM | 1000 | Santo Domingo-EDEESTE |  | ZALM | 7208
2018-04-24 | 2018-04-24 | N/A | 1000439 | Apartarrayo 60kV T/ Est MCOV 48kV | 17 | 0 | 17 | UN |  | 44132 | 750244 | 0 | 750244 | DOP | 2001 | Sabana Larga WM | 1000 | Santo Domingo-EDEESTE | D-I1-20-0001-08-02 | ZALM | 7208 | Q | M | D-I1-20-0001-08-02
2021-06-17 | 2021-06-17 | N/A | 1002182 | Arandela Cuad 2 1/4x2 1/4x3/16 Aguj11/16 | 5 | 0 | 5 | UN |  | 0 | 0 | 0 | 0 | DOP | 2001 | Sabana Larga WM | 1000 | Santo Domingo-EDEESTE | D-I1-19-0006-03-03 | ZALM | 5108 | Q | M | D-I1-19-0006-03-03
2012-08-15 | 2012-08-15 | N/A | 1002183 | Arandela Cuad 2x2" P/ Tornillo 1/2" | 1614 | 0 | 1614 | UN |  | 8.614 | 13902.99 | 0 | 13902.99 | DOP | 2001 | Sabana Larga WM | 1000 | Santo Domingo-EDEESTE | D-I1-20-0003-06-02 | ZALM | 5108 | Q | M | D-I1-20-0003-06-02
2012-08-15 | 2012-08-15 | N/A | 1002183 | Arandela Cuad 2x2" P/ Tornillo 1/2" | 42 | 0 | 42 | UN |  | 8.614 | 361.79 | 0 | 361.79 | DOP | 2001 | Sabana Larga WM | 1000 | Santo Domingo-EDEESTE | D-I1-20-0002-07-02 | ZALM | 5108 | Q | M | D-I1-20-0002-07-02
2012-08-15 | 2012-08-15 | N/A | 1002183 | Arandela Cuad 2x2" P/ Tornillo 1/2" | 13 | 0 | 13 | UN |  | 0 | 0 | 0 | 0 | DOP | 2001 | Sabana Larga WM | 1000 | Santo Domingo-EDEESTE | D-I1-20-0006-03-01 | ZALM | 5108 | Q | M | D-I1-20-0006-03-01
2012-08-15 | 2012-08-15 | N/A | 1002183 | Arandela Cuad 2x2" P/ Tornillo 1/2" | 108 | 0 | 108 | UN |  | 7.6842 | 829.89 | 0 | 829.89 | DOP | 2101 | Principal WM | 2200 | La Romana |  | ZALM | 5108
2021-05-05 | 2021-05-05 | N/A | 1002184 | Arandela Cuad 2x2" P/ Tornillo 5/8" | 3100 | 0 | 3100 | UN |  | 12.0242 | 37275.02 | 0 | 37275.02 | DOP | 2001 | Sabana Larga WM | 1000 | Santo Domingo-EDEESTE | D-I1-20-0004-05-04 | ZALM | 5108 | Q | M | D-I1-20-0004-05-04
2021-07-20 | 2021-07-20 | N/A | 1002185 | Arandela Cuad 3x3" P/ Tornillo 5/8"-3/4" | 3579 | 0 | 3579 | UN |  | 7.3697 | 26376.16 | 0 | 26376.16 | DOP | 2001 | Sabana Larga WM | 1000 | Santo Domingo-EDEESTE |  | ZALM | 5108
2021-07-20 | 2021-07-20 | N/A | 1002185 | Arandela Cuad 3x3" P/ Tornillo 5/8"-3/4" | 1887 | 0 | 1887 | UN |  | 0 | 0 | 0 | 0 | DOP | 2001 | Sabana Larga WM | 1000 | Santo Domingo-EDEESTE | D-I1-19-0006-03-01 | ZALM | 5108 | Q | M | D-I1-19-0006-03-01
2021-07-20 | 2021-07-20 | N/A | 1002185 | Arandela Cuad 3x3" P/ Tornillo 5/8"-3/4" | 124 | 0 | 124 | UN |  | 0 | 0 | 0 | 0 | DOP | 2001 | Sabana Larga WM | 1000 | Santo Domingo-EDEESTE | D-I1-19-0006-03-02 | ZALM | 5108 | Q | M | D-I1-19-0006-03-02
2021-07-20 | 2021-07-20 | N/A | 1002185 | Arandela Cuad 3x3" P/ Tornillo 5/8"-3/4" | 781 | 0 | 781 | UN |  | 124.22 | 97015.82 | 0 | 97015.82 | DOP | 2001 | Sabana Larga WM | 1000 | Santo Domingo-EDEESTE | D-I1-19-0006-03-03 | ZALM | 5108 | Q | M | D-I1-19-0006-03-03
2021-07-20 | 2021-07-20 | N/A | 1002185 | Arandela Cuad 3x3" P/ Tornillo 5/8"-3/4" | 263 | 0 | 263 | UN |  | 0 | 0 | 0 | 0 | DOP | 2001 | Sabana Larga WM | 1000 | Santo Domingo-EDEESTE | D-I1-20-0006-03-01 | ZALM | 5108 | Q | M | D-I1-20-0006-03-01
2021-07-20 | 2021-07-20 | N/A | 1002185 | Arandela Cuad 3x3" P/ Tornillo 5/8"-3/4" | 434 | 0 | 434 | UN |  | 0 | 0 | 0 | 0 | DOP | 2101 | Principal WM | 2200 | La Romana |  | ZALM | 5108
2015-09-08 | 2015-09-08 | N/A | 1002187 | Arandela Cuad Plana 3x3x1/4 Aguj13/16 | 3448 | 0 | 3448 | UN |  | 33.002 | 113790.9 | 0 | 113790.9 | DOP | 2001 | Sabana Larga WM | 1000 | Santo Domingo-EDEESTE |  | ZALM | 5108
2021-07-20 | 2021-07-20 | N/A | 1002190 | Arandela Cuad Pln 2 1/4"x2 1/4" 5/8-3/4" | 8238 | 0 | 8238 | UN |  | 22.0936 | 182006.93 | 0 | 182006.93 | DOP | 2001 | Sabana Larga WM | 1000 | Santo Domingo-EDEESTE |  | ZALM | 5108
2021-07-20 | 2021-07-20 | N/A | 1002190 | Arandela Cuad Pln 2 1/4"x2 1/4" 5/8-3/4" | 486 | 0 | 486 | UN |  | 0 | 0 | 0 | 0 | DOP | 2001 | Sabana Larga WM | 1000 | Santo Domingo-EDEESTE | D-I1-19-0006-03-02 | ZALM | 5108 | Q | M | D-I1-19-0006-03-02
2021-07-20 | 2021-07-20 | N/A | 1002190 | Arandela Cuad Pln 2 1/4"x2 1/4" 5/8-3/4" | 5497 | 0 | 5497 | UN |  | 22.09 | 121428.73 | 0 | 121428.73 | DOP | 2001 | Sabana Larga WM | 1000 | Santo Domingo-EDEESTE | D-I1-19-0006-03-03 | ZALM | 5108 | Q | M | D-I1-19-0006-03-03
2021-07-20 | 2021-07-20 | N/A | 1002190 | Arandela Cuad Pln 2 1/4"x2 1/4" 5/8-3/4" | 107 | 0 | 107 | UN |  | 15.7766 | 1688.1 | 0 | 1688.1 | DOP | 2001 | Sabana Larga WM | 1000 | Santo Domingo-EDEESTE | P-I1-20-0003-06-02 | ZALM | 5108 | Q | M | P-I1-20-0003-06-02
2021-07-20 | 2021-07-20 | N/A | 1002190 | Arandela Cuad Pln 2 1/4"x2 1/4" 5/8-3/4" | 107 | 0 | 107 | UN |  | 15.7766 | 1688.1 | 0 | 1688.1 | DOP | 2001 | Sabana Larga WM | 1000 | Santo Domingo-EDEESTE | P-I1-20-0004-06-03 | ZALM | 5108 | Q | M | P-I1-20-0004-06-03
2021-07-20 | 2021-07-20 | N/A | 1002190 | Arandela Cuad Pln 2 1/4"x2 1/4" 5/8-3/4" | 1800 | 0 | 1800 | UN |  | 22.0936 | 39768.46 | 0 | 39768.46 | DOP | 2101 | Principal WM | 2200 | La Romana |  | ZALM | 5108
2021-07-20 | 2021-07-20 | N/A | 1002191 | Arandela Cuad Pln 2x2"x1/4 Aguj 5/8-3/4" | 913 | 0 | 913 | UN |  | 0 | 0 | 0 | 0 | DOP | 2001 | Sabana Larga WM | 1000 | Santo Domingo-EDEESTE | D-I1-20-0006-03-01 | ZALM | 5108 | Q | M | D-I1-20-0006-03-01
2011-09-21 | 2011-09-21 | N/A | 1002195 | Arandela Curva 3"x3" P/Tornillo 5/8" | 1047 | 0 | 1047 | UN |  | 0.18342 | 192.04 | 0 | 192.04 | DOP | 2001 | Sabana Larga WM | 1000 | Santo Domingo-EDEESTE |  | ZALM | 5108
2013-02-11 | 2013-02-11 | N/A | 1002198 | Arandela Plana Inox 1/2" | 13392 | 0 | 13392 | UN |  | 15.1965 | 203511.25 | 0 | 203511.25 | DOP | 2001 | Sabana Larga WM | 1000 | Santo Domingo-EDEESTE |  | ZALM | 5108
2013-02-11 | 2013-02-11 | N/A | 1002198 | Arandela Plana Inox 1/2" | 2000 | 0 | 2000 | UN |  | 15.1965 | 30392.96 | 0 | 30392.96 | DOP | 2101 | Principal WM | 2200 | La Romana |  | ZALM | 5108
2011-10-21 | 2011-10-21 | N/A | 1002199 | Arandela Presion 1/2" Niquelad | 6695 | 0 | 6695 | UN |  | 4.3155 | 28892.51 | 0 | 28892.51 | DOP | 2001 | Sabana Larga WM | 1000 | Santo Domingo-EDEESTE |  | ZALM | 5108
2011-10-21 | 2011-10-21 | N/A | 1002199 | Arandela Presion 1/2" Niquelad | 1800 | 0 | 1800 | UN |  | 5.2614 | 9470.61 | 0 | 9470.61 | DOP | 2101 | Principal WM | 2200 | La Romana |  | ZALM | 5108
2012-08-02 | 2012-08-02 | N/A | 1002201 | Arandela Presión P/ Tornillo 1/2'' | 43583 | 0 | 43583 | UN |  | 19.7801 | 862076.96 | 0 | 862076.96 | DOP | 2001 | Sabana Larga WM | 1000 | Santo Domingo-EDEESTE |  | ZALM | 5108
2012-08-02 | 2012-08-02 | N/A | 1002201 | Arandela Presión P/ Tornillo 1/2'' | 837 | 0 | 837 | UN |  | 0 | 0 | 0 | 0 | DOP | 2001 | Sabana Larga WM | 1000 | Santo Domingo-EDEESTE | D-I1-19-0006-03-01 | ZALM | 5108 | Q | M | D-I1-19-0006-03-01
2012-08-02 | 2012-08-02 | N/A | 1002201 | Arandela Presión P/ Tornillo 1/2'' | 20 | 0 | 20 | UN |  | 0 | 0 | 0 | 0 | DOP | 2001 | Sabana Larga WM | 1000 | Santo Domingo-EDEESTE | D-I1-19-0006-03-02 | ZALM | 5108 | Q | M | D-I1-19-0006-03-02
2012-08-02 | 2012-08-02 | N/A | 1002201 | Arandela Presión P/ Tornillo 1/2'' | 7782 | 0 | 7782 | UN |  | 19.78 | 153927.96 | 0 | 153927.96 | DOP | 2001 | Sabana Larga WM | 1000 | Santo Domingo-EDEESTE | D-I1-19-0006-03-03 | ZALM | 5108 | Q | M | D-I1-19-0006-03-03
2012-08-02 | 2012-08-02 | N/A | 1002201 | Arandela Presión P/ Tornillo 1/2'' | 428 | 0 | 428 | UN |  | 0 | 0 | 0 | 0 | DOP | 2001 | Sabana Larga WM | 1000 | Santo Domingo-EDEESTE | D-I1-20-0006-03-01 | ZALM | 5108 | Q | M | D-I1-20-0006-03-01
2015-03-24 | 2015-03-24 | N/A | 1002203 | Arandela Presión P/ Tornillo 3/4" | 18944 | 0 | 18944 | UN |  | 4.5759 | 86686.42 | 0 | 86686.42 | DOP | 2001 | Sabana Larga WM | 1000 | Santo Domingo-EDEESTE |  | ZALM | 5108
2015-03-24 | 2015-03-24 | N/A | 1002203 | Arandela Presión P/ Tornillo 3/4" | 1 | 0 | 1 | UN |  | 0 | 0 | 0 | 0 | DOP | 2001 | Sabana Larga WM | 1000 | Santo Domingo-EDEESTE | D-I1-20-0006-03-01 | ZALM | 5108 | Q | M | D-I1-20-0006-03-01
2015-03-24 | 2015-03-24 | N/A | 1002203 | Arandela Presión P/ Tornillo 3/4" | 1000 | 0 | 1000 | UN |  | 4.5758 | 4575.81 | 0 | 4575.81 | DOP | 2101 | Principal WM | 2200 | La Romana |  | ZALM | 5108
2015-07-03 | 2015-07-03 | N/A | 1002204 | Arandela Presión P/ Tornillo 3/8" | 1543 | 0 | 1543 | UN |  | 2.1318 | 3289.31 | 0 | 3289.31 | DOP | 2001 | Sabana Larga WM | 1000 | Santo Domingo-EDEESTE |  | ZALM | 5108
2015-07-03 | 2015-07-03 | N/A | 1002204 | Arandela Presión P/ Tornillo 3/8" | 2924 | 0 | 2924 | UN |  | 2.13 | 6228.12 | 0 | 6228.12 | DOP | 2001 | Sabana Larga WM | 1000 | Santo Domingo-EDEESTE | D-I1-19-0006-03-03 | ZALM | 5108 | Q | M | D-I1-19-0006-03-03
2015-07-03 | 2015-07-03 | N/A | 1002204 | Arandela Presión P/ Tornillo 3/8" | 134 | 0 | 134 | UN |  | 0 | 0 | 0 | 0 | DOP | 2001 | Sabana Larga WM | 1000 | Santo Domingo-EDEESTE | D-I1-20-0006-03-01 | ZALM | 5108 | Q | M | D-I1-20-0006-03-01
2015-07-03 | 2015-07-03 | N/A | 1002204 | Arandela Presión P/ Tornillo 3/8" | 57798 | 0 | 57798 | UN |  | 2.1318 | 123212.06 | 0 | 123212.06 | DOP | 2101 | Principal WM | 2200 | La Romana |  | ZALM | 5108
2015-02-18 | 2015-02-18 | N/A | 1002205 | Arandela Presión P/ Tornillo 5/8'' | 15561 | 0 | 15561 | UN |  | 6.2595 | 97404.69 | 0 | 97404.69 | DOP | 2001 | Sabana Larga WM | 1000 | Santo Domingo-EDEESTE |  | ZALM | 5108
2015-02-18 | 2015-02-18 | N/A | 1002205 | Arandela Presión P/ Tornillo 5/8'' | 801 | 0 | 801 | UN |  | 0 | 0 | 0 | 0 | DOP | 2001 | Sabana Larga WM | 1000 | Santo Domingo-EDEESTE | D-I1-19-0006-03-01 | ZALM | 5108 | Q | M | D-I1-19-0006-03-01
2015-02-18 | 2015-02-18 | N/A | 1002205 | Arandela Presión P/ Tornillo 5/8'' | 16634 | 0 | 16634 | UN |  | 6.26 | 104128.84 | 0 | 104128.84 | DOP | 2001 | Sabana Larga WM | 1000 | Santo Domingo-EDEESTE | D-I1-19-0006-03-03 | ZALM | 5108 | Q | M | D-I1-19-0006-03-03
2015-02-18 | 2015-02-18 | N/A | 1002205 | Arandela Presión P/ Tornillo 5/8'' | 1601 | 0 | 1601 | UN |  | 0 | 0 | 0 | 0 | DOP | 2001 | Sabana Larga WM | 1000 | Santo Domingo-EDEESTE | D-I1-20-0006-03-01 | ZALM | 5108 | Q | M | D-I1-20-0006-03-01
2015-02-18 | 2015-02-18 | N/A | 1002205 | Arandela Presión P/ Tornillo 5/8'' | 48697 | 0 | 48697 | UN |  | 6.2595 | 304820.74 | 0 | 304820.74 | DOP | 2101 | Principal WM | 2200 | La Romana |  | ZALM | 5108
2018-04-19 | 2018-04-19 | N/A | 1009342 | Arandela Redonda 1 3/4"x1/4"P/ Torn 5/8" | 140 | 0 | 140 | UN |  | 0 | 0 | 0 | 0 | DOP | 2101 | Principal WM | 2200 | La Romana |  | ZALM | 5108
2016-01-22 | 2016-01-22 | N/A | 1004818 | Arandela redonda de 1 3/4" x 1/4" | 862 | 0 | 862 | UN |  | 172.0261 | 148286.48 | 0 | 148286.48 | DOP | 2001 | Sabana Larga WM | 1000 | Santo Domingo-EDEESTE |  | ZALM | 5108
2018-04-26 | 2018-04-26 | N/A | 1009343 | Arandela Redonda Plana P/ Torn 5/8" | 270 | 0 | 270 | UN |  | 0 | 0 | 0 | 0 | DOP | 2101 | Principal WM | 2200 | La Romana |  | ZALM | 5108
2018-01-24 | #N/A | N/A | 1000443 | Armario Polyest P/ Medic Pto Compr Energ | 13 | 0 | 13 | UN |  | 24271.1331 | 315524.73 | 0 | 315524.73 | DOP | 2001 | Sabana Larga WM | 1000 | Santo Domingo-EDEESTE |  | ZALM | 7208
2022-05-31 | 2022-05-31 | N/A | 1000444 | Armario Protección de Medidores | 1 | 0 | 1 | UN |  | 0 | 0 | 0 | 0 | DOP | 2001 | Sabana Larga WM | 1000 | Santo Domingo-EDEESTE | D-I1-19-0006-03-02 | ZALM | 7208 | Q | M | D-I1-19-0006-03-02
2022-05-31 | 2022-05-31 | N/A | 1000444 | Armario Protección de Medidores | 221 | 0 | 221 | UN |  | 15930 | 3520530 | 0 | 3520530 | DOP | 2001 | Sabana Larga WM | 1000 | Santo Domingo-EDEESTE | P-I1-20-0002-05-03 | ZALM | 7208 | Q | M | P-I1-20-0002-05-03
2022-05-31 | 2022-05-31 | N/A | 1000444 | Armario Protección de Medidores | 10 | 0 | 10 | UN |  | 15930 | 159300 | 0 | 159300 | DOP | 2001 | Sabana Larga WM | 1000 | Santo Domingo-EDEESTE | P-I1-20-0003-06-02 | ZALM | 7208 | Q | M | P-I1-20-0003-06-02
2022-05-31 | 2022-05-31 | N/A | 1000444 | Armario Protección de Medidores | 10 | 0 | 10 | UN |  | 15930 | 159300 | 0 | 159300 | DOP | 2001 | Sabana Larga WM | 1000 | Santo Domingo-EDEESTE | P-I1-20-0004-06-03 | ZALM | 7208 | Q | M | P-I1-20-0004-06-03
2018-11-09 | 2018-11-09 | N/A | 1011203 | Arnes para mangas | 55 | 0 | 55 | UN |  | 900 | 49500 | 0 | 49500 | DOP | 1008 | Seguridad Indust | 1000 | Santo Domingo-EDEESTE |  | ZALM | 7201
2021-07-02 | 2021-07-02 | N/A | 1000200 | Arnés Protec Caída y Lumbar 5 Ptos Ancl | 65 | 0 | 65 | UN |  | 15169.9346 | 986045.75 | 0 | 986045.75 | DOP | 1008 | Seguridad Indust | 1000 | Santo Domingo-EDEESTE |  | ZALM | 7201
2021-07-07 | 2021-07-07 | N/A | 1006266 | ARO D/SEGURIDAD P/MEDIDOR TIPO SOCKET | 6876 | 0 | 6876 | UN |  | 0 | 0 | 0 | 0 | DOP | 2001 | Sabana Larga WM | 1000 | Santo Domingo-EDEESTE | D-I1-20-0006-03-01 | ZALM | 7214 | Q | M | D-I1-20-0006-03-01
2022-04-26 | 2022-04-26 | N/A | 1013657 | Aro de seguridad c/tornillo p/med socket | 18199 | 0 | 18199 | UN |  | 57.7964 | 1051836.68 | 0 | 1051836.68 | DOP | 2001 | Sabana Larga WM | 1000 | Santo Domingo-EDEESTE | P-I1-20-0001-05-01 | ZALM | 5409 | Q | M | P-I1-20-0001-05-01
2022-04-26 | 2022-04-26 | N/A | 1013657 | Aro de seguridad c/tornillo p/med socket | 12921 | 0 | 12921 | UN |  | 57.7964 | 746787.29 | 0 | 746787.29 | DOP | 2001 | Sabana Larga WM | 1000 | Santo Domingo-EDEESTE | P-I1-20-0003-06-02 | ZALM | 5409 | Q | M | P-I1-20-0003-06-02
2022-04-26 | 2022-04-26 | N/A | 1013657 | Aro de seguridad c/tornillo p/med socket | 13380 | 0 | 13380 | UN |  | 57.7964 | 773315.83 | 0 | 773315.83 | DOP | 2001 | Sabana Larga WM | 1000 | Santo Domingo-EDEESTE | P-I1-20-0004-06-03 | ZALM | 5409 | Q | M | P-I1-20-0004-06-03
2022-03-30 | 2022-03-30 | N/A | 1000447 | Aro Seguridad P/ Caja Socket C/ Cil Ext | 148 | 0 | 148 | UN |  | 82.6 | 12224.8 | 0 | 12224.8 | DOP | 2001 | Sabana Larga WM | 1000 | Santo Domingo-EDEESTE |  | ZALM | 7208
2022-03-30 | 2022-03-30 | N/A | 1000447 | Aro Seguridad P/ Caja Socket C/ Cil Ext | 701 | 0 | 701 | UN |  | 202.9482 | 142266.69 | 0 | 142266.69 | DOP | 2001 | Sabana Larga WM | 1000 | Santo Domingo-EDEESTE | P-I1-20-0001-05-01 | ZALM | 7208 | Q | M | P-I1-20-0001-05-01
2022-03-30 | 2022-03-30 | N/A | 1000447 | Aro Seguridad P/ Caja Socket C/ Cil Ext | 975 | 0 | 975 | UN |  | 202.9482 | 197874.5 | 0 | 197874.5 | DOP | 2001 | Sabana Larga WM | 1000 | Santo Domingo-EDEESTE | P-I1-20-0002-05-03 | ZALM | 7208 | Q | M | P-I1-20-0002-05-03
2022-03-30 | 2022-03-30 | N/A | 1000447 | Aro Seguridad P/ Caja Socket C/ Cil Ext | 28823 | 0 | 28823 | UN |  | 202.9482 | 5849575.97 | 0 | 5849575.97 | DOP | 2001 | Sabana Larga WM | 1000 | Santo Domingo-EDEESTE | P-I1-20-0004-06-03 | ZALM | 7208 | Q | M | P-I1-20-0004-06-03
2022-03-30 | 2022-03-30 | N/A | 1000447 | Aro Seguridad P/ Caja Socket C/ Cil Ext | 400 | 0 | 400 | UN |  | 82.6 | 33040 | 0 | 33040 | DOP | 2101 | Principal WM | 2200 | La Romana |  | ZALM | 7208
2018-11-06 | 2018-11-06 | N/A | 1011195 | Bandeja Recicladora de Papel | 29 | 0 | 29 | UN |  | 1500 | 43500 | 0 | 43500 | DOP | 1008 | Seguridad Indust | 1000 | Santo Domingo-EDEESTE |  | ZALM | 7201
2021-04-14 | 2021-04-14 | N/A | 1001722 | Baquelita P/ Base de Medidor 7 Clips | 397 | 0 | 397 | UN |  | 1020.7 | 405217.9 | 0 | 405217.9 | DOP | 2001 | Sabana Larga WM | 1000 | Santo Domingo-EDEESTE | P-I1-20-0002-05-03 | ZALM | 6003 | Q | M | P-I1-20-0002-05-03
2021-04-14 | 2021-04-14 | N/A | 1001722 | Baquelita P/ Base de Medidor 7 Clips | 14 | 0 | 14 | UN |  | 1020.7 | 14289.8 | 0 | 14289.8 | DOP | 2001 | Sabana Larga WM | 1000 | Santo Domingo-EDEESTE | P-I1-20-0004-06-03 | ZALM | 6003 | Q | M | P-I1-20-0004-06-03
2015-12-04 | 2015-12-04 | N/A | 1004916 | BARBUIQUEJO AJUSTABLE | 495 | 0 | 495 | UN |  | 67.7497 | 33536.1 | 0 | 33536.1 | DOP | 1008 | Seguridad Indust | 1000 | Santo Domingo-EDEESTE |  | ZALM | 7201
2016-06-02 | 2016-06-02 | N/A | 1000027 | Barra Aisl Fib Vid C/ Guard Cab 7/8"x78" | 36 | 0 | 36 | UN |  | 1914.6761 | 68928.34 | 0 | 68928.34 | DOP | 2001 | Sabana Larga WM | 1000 | Santo Domingo-EDEESTE |  | ZALM | 6001
08.04.2014 | 08.04.2014 | N/A | 1010428 | Barra UNISTRO de 1 5/8"x1 5/8"x10" | 7 | 0 | 7 | UN |  | 545.16 | 3816.12 | 0 | 3816.12 | DOP | 2001 | Sabana Larga WM | 1000 | Santo Domingo-EDEESTE |  | ZALM | 1808
2011-11-16 | 2011-11-16 | N/A | 1001344 | Barrena 1/4" Cobalto Estándar P/ Metal | 284 | 0 | 284 | UN |  | 100.3 | 28485.2 | 0 | 28485.2 | DOP | 2001 | Sabana Larga WM | 1000 | Santo Domingo-EDEESTE |  | ZALM | 5501
2014-11-18 | 2014-11-18 | N/A | 1001212 | Barrena de Metal 3/32" | 2 | 0 | 2 | UN |  | 0 | 0 | 0 | 0 | DOP | 2001 | Sabana Larga WM | 1000 | Santo Domingo-EDEESTE |  | ZALM | 5110
2021-07-08 | 2021-07-08 | N/A | 1012134 | Base de 10 Clips para Medidor FM9S | 24 | 0 | 24 | UN |  | 6302.8992 | 151269.58 | 0 | 151269.58 | DOP | 2001 | Sabana Larga WM | 1000 | Santo Domingo-EDEESTE |  | ZALM | 5409
2022-04-26 | 2022-04-26 | N/A | 1013477 | Base met. circular P/Medidor FM4S Socket | 165 | 0 | 165 | UN |  | 371.6175 | 61316.88 | 0 | 61316.88 | DOP | 2001 | Sabana Larga WM | 1000 | Santo Domingo-EDEESTE | P-I1-20-0001-05-01 | ZALM | 7208 | Q | M | P-I1-20-0001-05-01
2015-09-09 | 2015-09-09 | N/A | 1000465 | Base P/ Medidor Electrónico 8 ClipsV | 164 | 0 | 164 | UN |  | 2842.8178 | 466222.12 | 0 | 466222.12 | DOP | 2001 | Sabana Larga WM | 1000 | Santo Domingo-EDEESTE |  | ZALM | 7208
28.04.2018 | 28.04.2018 | N/A | 1010402 | Base para TV | 3 | 0 | 3 | UN |  | 1239 | 3717 | 0 | 3717 | DOP | 2001 | Sabana Larga WM | 1000 | Santo Domingo-EDEESTE |  | ZALM | 1808
2021-04-14 | 2021-04-14 | N/A | 1000470 | Base Rect P/ Medidor Trif Cl 200 7 Clips | 62 | 0 | 62 | UN |  | 2419 | 149978 | 0 | 149978 | DOP | 2001 | Sabana Larga WM | 1000 | Santo Domingo-EDEESTE | P-I1-20-0002-05-03 | ZALM | 7208 | Q | M | P-I1-20-0002-05-03
2021-04-14 | 2021-04-14 | N/A | 1000470 | Base Rect P/ Medidor Trif Cl 200 7 Clips | 414 | 0 | 414 | UN |  | 2419 | 1001466 | 0 | 1001466 | DOP | 2001 | Sabana Larga WM | 1000 | Santo Domingo-EDEESTE | P-I1-20-0003-06-02 | ZALM | 7208 | Q | M | P-I1-20-0003-06-02
2021-04-14 | 2021-04-14 | N/A | 1000470 | Base Rect P/ Medidor Trif Cl 200 7 Clips | 410 | 0 | 410 | UN |  | 2419 | 991790 | 0 | 991790 | DOP | 2001 | Sabana Larga WM | 1000 | Santo Domingo-EDEESTE | P-I1-20-0004-06-03 | ZALM | 7208 | Q | M | P-I1-20-0004-06-03
2014-07-16 | 2014-07-16 | N/A | 1009205 | Bidones para transporte de combustible | 37 | 0 | 37 | UN |  | 6771.9897 | 250563.62 | 0 | 250563.62 | DOP | 1008 | Seguridad Indust | 1000 | Santo Domingo-EDEESTE |  | ZALM | 7201
2019-12-04 | 2019-12-04 | N/A | 2012333 | Block de 50 Form. OT control materiales | 425 | 0 | 425 | BLK |  | 140.42 | 59678.5 | 0 | 59678.5 | DOP | 2001 | Sabana Larga WM | 1000 | Santo Domingo-EDEESTE | P-G1-17-0001-7 | ZLIB | 6079 | Q | M | P-G1-17-0001-7
2014-06-11 | 2014-06-11 | N/A | 2011376 | Block de 50 Formularios promesa de contr | 1500 | 0 | 1500 | BLK |  | 35.4 | 53100 | 0 | 53100 | DOP | 2001 | Sabana Larga WM | 1000 | Santo Domingo-EDEESTE | P-G1-15-0001-04 | ZLIB | 6079 | Q | M | P-G1-15-0001-04
2021-06-18 | 2021-06-18 | N/A | 1002399 | Bobina P/ Totaliz T/ Donut 100/5A Cl0.5% | 5 | 0 | 5 | UN |  | 0 | 0 | 0 | 0 | DOP | 2001 | Sabana Larga WM | 1000 | Santo Domingo-EDEESTE | D-I1-19-0006-03-01 | ZALM | 6302 | Q | M | D-I1-19-0006-03-01
2021-06-18 | 2021-06-18 | N/A | 1002399 | Bobina P/ Totaliz T/ Donut 100/5A Cl0.5% | 48 | 0 | 48 | UN |  | 0 | 0 | 0 | 0 | DOP | 2001 | Sabana Larga WM | 1000 | Santo Domingo-EDEESTE | D-I1-19-0006-03-03 | ZALM | 6302 | Q | M | D-I1-19-0006-03-03
2021-06-18 | 2021-06-18 | N/A | 1002399 | Bobina P/ Totaliz T/ Donut 100/5A Cl0.5% | 24 | 0 | 24 | UN |  | 0 | 0 | 0 | 0 | DOP | 2001 | Sabana Larga WM | 1000 | Santo Domingo-EDEESTE | D-I1-20-0006-03-01 | ZALM | 6302 | Q | M | D-I1-20-0006-03-01
2016-10-19 | 2016-10-19 | N/A | 1002400 | Bobina P/ Totaliz T/ Donut 200/5A Cl0.5% | 28 | 0 | 28 | UN |  | 0 | 0 | 0 | 0 | DOP | 2001 | Sabana Larga WM | 1000 | Santo Domingo-EDEESTE | D-I1-19-0006-03-01 | ZALM | 6302 | Q | M | D-I1-19-0006-03-01
2016-10-19 | 2016-10-19 | N/A | 1002400 | Bobina P/ Totaliz T/ Donut 200/5A Cl0.5% | 18 | 0 | 18 | UN |  | 0 | 0 | 0 | 0 | DOP | 2001 | Sabana Larga WM | 1000 | Santo Domingo-EDEESTE | D-I1-20-0006-03-01 | ZALM | 6302 | Q | M | D-I1-20-0006-03-01
2013-09-13 | 2013-09-13 | N/A | 1002401 | Bobina P/ Totaliz T/ Donut 300/5A Cl0.5 | 1342 | 0 | 1342 | UN |  | 967.4163 | 1298272.74 | 0 | 1298272.74 | DOP | 2001 | Sabana Larga WM | 1000 | Santo Domingo-EDEESTE |  | ZALM | 6302
2013-09-13 | 2013-09-13 | N/A | 1002401 | Bobina P/ Totaliz T/ Donut 300/5A Cl0.5 | 206 | 0 | 206 | UN |  | 967.42 | 199288.52 | 0 | 199288.52 | DOP | 2001 | Sabana Larga WM | 1000 | Santo Domingo-EDEESTE | D-I1-19-0006-03-03 | ZALM | 6302 | Q | M | D-I1-19-0006-03-03
2013-09-13 | 2013-09-13 | N/A | 1002401 | Bobina P/ Totaliz T/ Donut 300/5A Cl0.5 | 48 | 0 | 48 | UN |  | 0 | 0 | 0 | 0 | DOP | 2001 | Sabana Larga WM | 1000 | Santo Domingo-EDEESTE | D-I1-20-0006-03-01 | ZALM | 6302 | Q | M | D-I1-20-0006-03-01
2015-12-04 | 2015-12-04 | N/A | 1002402 | Bobina P/ Totaliz T/ Donut 400/5A Cl0.5% | 789 | 0 | 789 | UN |  | 1765.5709 | 1393035.43 | 0 | 1393035.43 | DOP | 2001 | Sabana Larga WM | 1000 | Santo Domingo-EDEESTE |  | ZALM | 6302
2015-12-04 | 2015-12-04 | N/A | 1002402 | Bobina P/ Totaliz T/ Donut 400/5A Cl0.5% | 10 | 0 | 10 | UN |  | 0 | 0 | 0 | 0 | DOP | 2001 | Sabana Larga WM | 1000 | Santo Domingo-EDEESTE | D-I1-19-0006-03-01 | ZALM | 6302 | Q | M | D-I1-19-0006-03-01
2015-12-04 | 2015-12-04 | N/A | 1002402 | Bobina P/ Totaliz T/ Donut 400/5A Cl0.5% | 3 | 0 | 3 | UN |  | 0 | 0 | 0 | 0 | DOP | 2001 | Sabana Larga WM | 1000 | Santo Domingo-EDEESTE | D-I1-19-0006-03-02 | ZALM | 6302 | Q | M | D-I1-19-0006-03-02
2015-12-04 | 2015-12-04 | N/A | 1002402 | Bobina P/ Totaliz T/ Donut 400/5A Cl0.5% | 96 | 0 | 96 | UN |  | 1765.57 | 169494.72 | 0 | 169494.72 | DOP | 2001 | Sabana Larga WM | 1000 | Santo Domingo-EDEESTE | D-I1-19-0006-03-03 | ZALM | 6302 | Q | M | D-I1-19-0006-03-03
2015-10-15 | 2015-10-15 | N/A | 1002404 | Bobina P/ Totaliz T/ Donut 600/5A Cl0.5% | 1617 | 0 | 1617 | UN |  | 3822.6866 | 6181284.25 | 0 | 6181284.25 | DOP | 2001 | Sabana Larga WM | 1000 | Santo Domingo-EDEESTE |  | ZALM | 6302
2018-04-06 | 2018-04-06 | N/A | 1001366 | Bolsa P/ Herramientas | 15 | 0 | 15 | UN |  | 1484.84 | 22272.6 | 0 | 22272.6 | DOP | 1008 | Seguridad Indust | 1000 | Santo Domingo-EDEESTE |  | ZALM | 7201
2021-02-08 | 2021-02-08 | N/A | 1012879 | Bomba manual rotativa C/Contador de gal | 4 | 0 | 4 | UN |  | 23116.2 | 92464.8 | 0 | 92464.8 | DOP | 1008 | Seguridad Indust | 1000 | Santo Domingo-EDEESTE |  | ZALM | 5501
2019-04-11 | 2019-04-11 | N/A | 1000408 | Bombilla Metal Halide1500W | 129 | 0 | 129 | UN |  | 1239.4784 | 159892.72 | 0 | 159892.72 | DOP | 2001 | Sabana Larga WM | 1000 | Santo Domingo-EDEESTE |  | ZALM | 6007
2022-03-29 | 2022-03-29 | N/A | 1000409 | Bombilla Sodio Alta Pres 150W 55V HPS | 2 | 0 | 2 | UN |  | 0 | 0 | 0 | 0 | DOP | 2001 | Sabana Larga WM | 1000 | Santo Domingo-EDEESTE | D-I1-19-0006-03-02 | ZALM | 6007 | Q | M | D-I1-19-0006-03-02
2022-03-29 | 2022-03-29 | N/A | 1000409 | Bombilla Sodio Alta Pres 150W 55V HPS | 1012 | 0 | 1012 | UN |  | 201.3434 | 203759.52 | 0 | 203759.52 | DOP | 2001 | Sabana Larga WM | 1000 | Santo Domingo-EDEESTE | D-I1-20-0003-06-02 | ZALM | 6007 | Q | M | D-I1-20-0003-06-02
2022-03-29 | 2022-03-29 | N/A | 1000409 | Bombilla Sodio Alta Pres 150W 55V HPS | 53 | 0 | 53 | UN |  | 201.3434 | 10671.2 | 0 | 10671.2 | DOP | 2001 | Sabana Larga WM | 1000 | Santo Domingo-EDEESTE | D-I1-20-0004-05-04 | ZALM | 6007 | Q | M | D-I1-20-0004-05-04
2022-03-29 | 2022-03-29 | N/A | 1000409 | Bombilla Sodio Alta Pres 150W 55V HPS | 450 | 0 | 450 | UN |  | 190.3743 | 85668.43 | 0 | 85668.43 | DOP | 2101 | Principal WM | 2200 | La Romana |  | ZALM | 6007
2021-03-03 | 2021-03-03 | N/A | 1000410 | Bombilla Sodio Alta Pres 250W 100V HPS | 555 | 0 | 555 | UN |  | 206.1342 | 114404.48 | 0 | 114404.48 | DOP | 2001 | Sabana Larga WM | 1000 | Santo Domingo-EDEESTE | P-I1-20-0001-05-01 | ZALM | 6007 | Q | M | P-I1-20-0001-05-01
2021-03-05 | 2021-03-05 | N/A | 1000411 | Bombilla Sodio Alta Pres 400W 100V HPS | 714 | 0 | 714 | UN |  | 372.6204 | 266050.97 | 0 | 266050.97 | DOP | 2001 | Sabana Larga WM | 1000 | Santo Domingo-EDEESTE | D-I1-20-0004-05-04 | ZALM | 6007 | Q | M | D-I1-20-0004-05-04
2018-04-26 | 2018-04-26 | N/A | 1009584 | BOOSTER DE 100 kVA, 12.47/4.16 kV | 3 | 0 | 3 | UN |  | 391097.2333 | 1173291.7 | 0 | 1173291.7 | DOP | 1017 | V. San Luis | 1000 | Santo Domingo-EDEESTE |  | ZALM | 5501
2018-04-26 | 2018-04-26 | N/A | 1009585 | BOOSTER DE 333 kVA, 12.47/4.16 kV | 1 | 0 | 1 | UN |  | 905355 | 905355 | 0 | 905355 | DOP | 1017 | V. San Luis | 1000 | Santo Domingo-EDEESTE |  | ZALM | 5501
2015-09-08 | 2015-09-08 | N/A | 1010697 | Booster de 100kva 7,2/2,4kv | 4 | 0 | 4 | UN | REMANUFACT | 295945.0625 | 1183780.25 | 0 | 1183780.25 | DOP | 1017 | V. San Luis | 1000 | Santo Domingo-EDEESTE |  | ZALM | 6302
2017-10-12 | 2017-10-12 | N/A | 1010700 | Booster de 333kva 7,2/2,4kv | 3 | 0 | 3 | UN | REMANUFACT | 460908.2333 | 1382724.7 | 0 | 1382724.7 | DOP | 1017 | V. San Luis | 1000 | Santo Domingo-EDEESTE |  | ZALM | 6302
2018-11-08 | 2018-11-08 | N/A | 1011193 | Boquilla para Alcoholimetro | 3753 | 0 | 3753 | UN |  | 30 | 112590 | 0 | 112590 | DOP | 1008 | Seguridad Indust | 1000 | Santo Domingo-EDEESTE |  | ZALM | 7201
2014-02-07 | 2014-02-07 | N/A | 1009923 | BORNERA DE ALUMINIO 7 TOMAS | 324 | 0 | 324 | UN |  | 0.01 | 3.24 | 0 | 3.24 | DOP | 2101 | Principal WM | 2200 | La Romana |  | ZALM | 4503
11.06.2018 | 11.06.2018 | N/A | 1009924 | BORNERA DE ALUMINIO 9 TOMAS | 110 | 0 | 110 | UN |  | 0.01 | 1.1 | 0 | 1.1 | DOP | 2001 | Sabana Larga WM | 1000 | Santo Domingo-EDEESTE |  | ZALM | 1813
2017-12-22 | 2017-12-22 | N/A | 1002048 | Bornera EB-1 de 2 Polos | 158 | 0 | 158 | UN |  | 0 | 0 | 0 | 0 | DOP | 2001 | Sabana Larga WM | 1000 | Santo Domingo-EDEESTE |  | ZALM | 5409
2017-07-29 | 2017-07-29 | N/A | 1002049 | Bornera EB-1 de 4 Polos | 137 | 0 | 137 | UN |  | 991.7 | 135862.9 | 0 | 135862.9 | DOP | 2001 | Sabana Larga WM | 1000 | Santo Domingo-EDEESTE |  | ZALM | 5409
2021-07-29 | 2021-07-29 | N/A | 1002050 | Bornera EB-1B 6mm Cuadrados Ref. 39062 | 450 | 0 | 450 | UN |  | 42.48 | 19116 | 0 | 19116 | DOP | 2001 | Sabana Larga WM | 1000 | Santo Domingo-EDEESTE |  | ZALM | 5409
2021-07-29 | 2021-07-29 | N/A | 1002050 | Bornera EB-1B 6mm Cuadrados Ref. 39062 | 500 | 0 | 500 | UN |  | 185.5314 | 92765.7 | 0 | 92765.7 | DOP | 2001 | Sabana Larga WM | 1000 | Santo Domingo-EDEESTE | D-I1-20-0001-08-02 | ZALM | 5409 | Q | M | D-I1-20-0001-08-02
2017-08-08 | 2017-08-08 | N/A | 1002051 | Bornera EB-26 | 89 | 0 | 89 | UN |  | 135.24 | 12036.36 | 0 | 12036.36 | DOP | 2001 | Sabana Larga WM | 1000 | Santo Domingo-EDEESTE |  | ZALM | 5409
2016-03-18 | 2016-03-18 | N/A | 1002052 | Bornera EB-27 | 348 | 0 | 348 | UN |  | 963.5847 | 335327.46 | 0 | 335327.46 | DOP | 2101 | Principal WM | 2200 | La Romana |  | ZALM | 5409
2018-11-08 | 2018-11-08 | N/A | 1011247 | Bota de Goma Aislada a 69000 V | 24 | 0 | 24 | UN |  | 1500 | 36000 | 0 | 36000 | DOP | 1008 | Seguridad Indust | 1000 | Santo Domingo-EDEESTE |  | ZALM | 7201
2021-07-02 | 2021-07-02 | N/A | 1011183 | Botas de Goma | 218 | 0 | 218 | UN |  | 955.8 | 208364.4 | 0 | 208364.4 | DOP | 1008 | Seguridad Indust | 1000 | Santo Domingo-EDEESTE |  | ZALM | 7201
2021-07-02 | 2021-07-02 | N/A | 1011044 | Botas Dielectricas de Seguridad | 659 | 0 | 659 | UN | NUEVO | 4248 | 2799432 | 0 | 2799432 | DOP | 1008 | Seguridad Indust | 1000 | Santo Domingo-EDEESTE |  | ZALM | 7201
2020-02-28 | 2020-02-28 | N/A | 1011045 | Botas Ergonomicas | 46 | 0 | 46 | UN | NUEVO | 7375 | 339250 | 0 | 339250 | DOP | 1008 | Seguridad Indust | 1000 | Santo Domingo-EDEESTE |  | ZALM | 7201
2021-03-03 | 2021-03-03 | N/A | 1011180 | Botiquin de Primeros Auxilios | 17 | 0 | 17 | UN |  | 6835.7994 | 116208.59 | 0 | 116208.59 | DOP | 1008 | Seguridad Indust | 1000 | Santo Domingo-EDEESTE |  | ZALM | 7201
2019-03-21 | 2019-03-21 | N/A | 1000486 | Brakers GE.Doble 50 Amp | 30 | 0 | 30 | UN |  | 588.2183 | 17646.55 | 0 | 17646.55 | DOP | 2001 | Sabana Larga WM | 1000 | Santo Domingo-EDEESTE | S-G1-18-0001-01 | ZALM | 7208 | Q | M | S-G1-18-0001-01
2018-11-08 | 2018-11-08 | N/A | 2009993 | Brazo Mecánico, Tubo, Abrazadera y Grapa | 12 | 0 | 12 | UN |  | 21782.8 | 261393.6 | 0 | 261393.6 | DOP | 1008 | Seguridad Indust | 1000 | Santo Domingo-EDEESTE |  | ZLIB | 7201
2021-07-02 | 2021-07-02 | N/A | 1011199 | Brazo Mecánico, Tubo, Abrazadera y Grapa | 12 | 0 | 12 | UN |  | 25934.925 | 311219.1 | 0 | 311219.1 | DOP | 1008 | Seguridad Indust | 1000 | Santo Domingo-EDEESTE |  | ZALM | 7201
2021-10-21 | 2021-10-21 | N/A | 1000413 | Brazo P/ Lámpara Tipo Cobra de 6' | 2854 | 0 | 2854 | UN |  | 1085.6 | 3098302.4 | 0 | 3098302.4 | DOP | 2001 | Sabana Larga WM | 1000 | Santo Domingo-EDEESTE | D-I1-20-0004-05-04 | ZALM | 6007 | Q | M | D-I1-20-0004-05-04
2021-10-21 | 2021-10-21 | N/A | 1000413 | Brazo P/ Lámpara Tipo Cobra de 6' | 1 | 0 | 1 | UN |  | 2940.32 | 2940.32 | 0 | 2940.32 | DOP | 2101 | Principal WM | 2200 | La Romana |  | ZALM | 6007
2021-12-20 | 2021-12-20 | N/A | 1014463 | Breaker Doble 63 Amp | 1659 | 0 | 1659 | UN |  | 0 | 0 | 0 | 0 | DOP | 2001 | Sabana Larga WM | 1000 | Santo Domingo-EDEESTE |  | ZALM | 7208
2013-03-05 | 2013-03-05 | N/A | 1000488 | Breaker 32 Amp P/ Caja Botton | 130 | 0 | 130 | UN |  | 47.16 | 6130.8 | 0 | 6130.8 | DOP | 2101 | Principal WM | 2200 | La Romana |  | ZALM | 7208
2015-09-09 | 2015-09-09 | N/A | 1000490 | Breaker 50 Amp P/ Caja Bottom | 27640 | 0 | 27640 | UN |  | 103.9946 | 2874410.45 | 0 | 2874410.45 | DOP | 2101 | Principal WM | 2200 | La Romana |  | ZALM | 7208
2014-11-28 | 2014-11-28 | N/A | 1000491 | Breaker 63 Amp P/ Caja Bottom | 10080 | 0 | 10080 | UN |  | 73.7864 | 743766.42 | 0 | 743766.42 | DOP | 2001 | Sabana Larga WM | 1000 | Santo Domingo-EDEESTE |  | ZALM | 7208
2014-11-28 | 2014-11-28 | N/A | 1000491 | Breaker 63 Amp P/ Caja Bottom | 13984 | 0 | 13984 | UN |  | 74.8931 | 1047305.14 | 0 | 1047305.14 | DOP | 2101 | Principal WM | 2200 | La Romana |  | ZALM | 7208
2018-04-17 | 2018-04-17 | N/A | 1000495 | Breaker GE Doble 100 Amp | 2754 | 0 | 2754 | UN |  | 0 | 0 | 0 | 0 | DOP | 2001 | Sabana Larga WM | 1000 | Santo Domingo-EDEESTE |  | ZALM | 7208
2019-03-21 | 2019-03-21 | N/A | 1000499 | Breaker GE Doble 60 Amp | 177 | 0 | 177 | UN |  | 0 | 0 | 0 | 0 | DOP | 2101 | Principal WM | 2200 | La Romana |  | ZALM | 7208
2014-09-22 | 2014-09-22 | N/A | 1000503 | Breaker Trifásico 0.5 Amp | 17 | 0 | 17 | UN |  | 1274.4 | 21664.8 | 0 | 21664.8 | DOP | 2001 | Sabana Larga WM | 1000 | Santo Domingo-EDEESTE |  | ZALM | 7208
2014-11-28 | 2014-11-28 | N/A | 1000508 | Breakers de 100/2 Amp | 10 | 0 | 10 | UN |  | 660.806 | 6608.06 | 0 | 6608.06 | DOP | 1005 | Obsoletos/Baja R | 1000 | Santo Domingo-EDEESTE |  | ZALM | 7208
2014-11-28 | 2014-11-28 | N/A | 1000508 | Breakers de 100/2 Amp | 26243 | 0 | 26243 | UN |  | 660.8061 | 17341535.26 | 0 | 17341535.26 | DOP | 2101 | Principal WM | 2200 | La Romana |  | ZALM | 7208
2015-03-10 | 2015-03-10 | N/A | 1000509 | Breakers de 150 Amp 2 Polos | 76 | 0 | 76 | UN |  | 650 | 49400 | 0 | 49400 | DOP | 2101 | Principal WM | 2200 | La Romana |  | ZALM | 7208
2017-01-23 | 2017-01-23 | N/A | 1000513 | Breakers de 200/2 Amp | 69 | 0 | 69 | UN |  | 1890 | 130410 | 0 | 130410 | DOP | 2101 | Principal WM | 2200 | La Romana |  | ZALM | 7208
2015-10-15 | 2015-10-15 | N/A | 1000518 | Breakers de 50/2 Amp | 64 | 0 | 64 | UN |  | 224 | 14336 | 0 | 14336 | DOP | 2101 | Principal WM | 2200 | La Romana |  | ZALM | 7208
2014-06-23 | 2014-06-23 | N/A | 1012669 | Breakers Termag fino P/Barra, 60A, 1polo | 20 | 0 | 20 | UN |  | 277.3 | 5546 | 0 | 5546 | DOP | 2001 | Sabana Larga WM | 1000 | Santo Domingo-EDEESTE | S-G1-18-0001-01 | ZALM | 4503 | Q | M | S-G1-18-0001-01
2015-06-26 | 2015-06-26 | N/A | 1002131 | Broche Plástico P/ Manta | 21 | 0 | 21 | UN |  | 629.54 | 13220.34 | 0 | 13220.34 | DOP | 1008 | Seguridad Indust | 1000 | Santo Domingo-EDEESTE |  | ZALM | 7201
2015-11-30 | 2015-11-30 | N/A | 1002209 | Buje Adaptador de W 1/4" a W 3/8" | 21234 | 0 | 21234 | UN |  | 29.218 | 620414.15 | 0 | 620414.15 | DOP | 2001 | Sabana Larga WM | 1000 | Santo Domingo-EDEESTE |  | ZALM | 5108
2015-11-30 | 2015-11-30 | N/A | 1002209 | Buje Adaptador de W 1/4" a W 3/8" | 1000 | 0 | 1000 | UN |  | 29.218 | 29217.96 | 0 | 29217.96 | DOP | 2101 | Principal WM | 2200 | La Romana |  | ZALM | 5108
2018-04-09 | 2018-04-09 | N/A | 1008509 | BULTO DE HERRAMIENTAS | 4 | 0 | 4 | UN |  | 2036.725 | 8146.9 | 0 | 8146.9 | DOP | 1008 | Seguridad Indust | 1000 | Santo Domingo-EDEESTE |  | ZALM | 5501
2016-09-30 | 2016-09-30 | N/A | 1001374 | Bulto Porta Herramientas P/ Linieros | 4 | 0 | 4 | UN |  | 2673.955 | 10695.82 | 0 | 10695.82 | DOP | 1008 | Seguridad Indust | 1000 | Santo Domingo-EDEESTE |  | ZALM | 7201
2013-12-31 | 2013-12-31 | N/A | 1002405 | Bushing 1200A 15 kV | 2 | 0 | 2 | UN |  | 23392.31 | 46784.62 | 0 | 46784.62 | DOP | 2101 | Principal WM | 2200 | La Romana |  | ZALM | 6302
2021-11-30 | 2021-11-30 | N/A | 1013442 | Buzon P/Denuncia acrilico azul 7x11x8½" | 17 | 0 | 17 | UN |  | 2400 | 40800 | 0 | 40800 | DOP | 2001 | Sabana Larga WM | 1000 | Santo Domingo-EDEESTE |  | ZALM | 8102
2019-08-22 | 2019-08-22 | N/A | 1010262 | Cable Alum URD 300 mcm Ais P/15 KV | 134 | 0 | 134 | M |  | 2481.06 | 332462.04 | 0 | 332462.04 | DOP | 2001 | Sabana Larga WM | 1000 | Santo Domingo-EDEESTE |  | ZALM | 6000
2019-08-22 | 2019-08-22 | N/A | 1010304 | Cable Alum URD 500 mcm Ais HEPRZ 15KV | 507 | 0 | 507 | M |  | 1886.96 | 956688.72 | 0 | 956688.72 | DOP | 2001 | Sabana Larga WM | 1000 | Santo Domingo-EDEESTE |  | ZALM | 6000
2015-11-05 | 2015-11-05 | N/A | 1000085 | Cable Aluminio Recub 2/0 AWG 7 Aisl XLPE | 722 | 0 | 722 | M |  | 0 | 0 | 0 | 0 | DOP | 2101 | Principal WM | 2200 | La Romana |  | ZALM | 6000
2020-08-12 | 2020-08-12 | N/A | 1000086 | Cable Aluminio Recub 4/0 AWG 7 Aisl XLPE | 64 | 0 | 64 | M |  | 386.9287 | 24763.44 | 0 | 24763.44 | DOP | 2101 | Principal WM | 2200 | La Romana |  | ZALM | 6000
2021-11-30 | 2021-11-30 | N/A | 1010709 | Cable CCA conc 2x8 AWG,7h aisl XLPE 600V | 2 | 0 | 2 | M |  | 55 | 110 | 0 | 110 | DOP | 2001 | Sabana Larga WM | 1000 | Santo Domingo-EDEESTE |  | ZALM | 6000
2021-06-10 | 2021-06-10 | N/A | 1011710 | Cable cobre aislado XLPE 500MCM, 15 kV | 500 | 0 | 500 | M |  | 4570.3052 | 2285152.6 | 0 | 2285152.6 | DOP | 2001 | Sabana Larga WM | 1000 | Santo Domingo-EDEESTE | D-I1-20-0001-08-02 | ZALM | 6000 | Q | M | D-I1-20-0001-08-02
2022-04-29 | 2022-04-29 | N/A | 1000093 | Cable Cobre Multip Flex 7 x 14 AWG | 975 | 0 | 975 | M |  | 208.86 | 203638.5 | 0 | 203638.5 | DOP | 2001 | Sabana Larga WM | 1000 | Santo Domingo-EDEESTE | P-I1-22-0002-05-02 | ZALM | 6000 | Q | M | P-I1-22-0002-05-02
2022-04-29 | 2022-04-29 | N/A | 1000093 | Cable Cobre Multip Flex 7 x 14 AWG | 25 | 0 | 25 | M |  | 208.86 | 5221.5 | 0 | 5221.5 | DOP | 2001 | Sabana Larga WM | 1000 | Santo Domingo-EDEESTE | P-I1-22-0004-06-02 | ZALM | 6000 | Q | M | P-I1-22-0004-06-02
2019-08-22 | 2019-08-22 | N/A | 1010241 | Cable Cobre URD #2 Aisl Neutro 33% 15KV | 25 | 0 | 25 | M |  | 1150.54 | 28763.5 | 0 | 28763.5 | DOP | 2101 | Principal WM | 2200 | La Romana |  | ZALM | 6000
2021-06-17 | 2021-06-17 | N/A | 1000096 | Cable Cobre URD #2 Aisl P/ 15kV | 33 | 0 | 33 | M |  | 1250.93 | 41280.69 | 0 | 41280.69 | DOP | 2001 | Sabana Larga WM | 1000 | Santo Domingo-EDEESTE | D-I1-19-0006-03-02 | ZALM | 6000 | Q | M | D-I1-19-0006-03-02
2019-08-22 | 2019-08-22 | N/A | 1000097 | CABLE COBRE URD #2/0 AISL P/ 15kV | 7 | 0 | 7 | M |  | 938.7471 | 6571.23 | 0 | 6571.23 | DOP | 2101 | Principal WM | 2200 | La Romana |  | ZALM | 6011
2019-09-05 | 2019-09-05 | N/A | 1012187 | Cable Conc CU 3x120mm2, Aisl XLPE 600V | 7072 | 0 | 7072 | M |  | 4573.5384 | 32344063.56 | 0 | 32344063.56 | DOP | 2001 | Sabana Larga WM | 1000 | Santo Domingo-EDEESTE |  | ZALM | 6000
2019-09-05 | 2019-09-05 | N/A | 1011115 | Cable concéntrico 3x95/95mm2 CU | 1000 | 0 | 1000 | M |  | 3792.8504 | 3792850.4 | 0 | 3792850.4 | DOP | 2001 | Sabana Larga WM | 1000 | Santo Domingo-EDEESTE |  | ZALM | 6302
2021-07-14 | 2021-07-14 | N/A | 1011853 | Cable CU Flex 3Cond #12AWG aisl PVC 600V | 385 | 0 | 385 | UN |  | 119.44 | 45984.4 | 0 | 45984.4 | DOP | 2001 | Sabana Larga WM | 1000 | Santo Domingo-EDEESTE | D-I1-19-0006-03-03 | ZALM | 6000 | Q | M | D-I1-19-0006-03-03
2021-07-14 | 2021-07-14 | N/A | 1011853 | Cable CU Flex 3Cond #12AWG aisl PVC 600V | 220 | 0 | 220 | UN |  | 0 | 0 | 0 | 0 | DOP | 2001 | Sabana Larga WM | 1000 | Santo Domingo-EDEESTE | D-I1-20-0006-03-01 | ZALM | 6000 | Q | M | D-I1-20-0006-03-01
2021-07-14 | 2021-07-14 | N/A | 1004213 | CABLE DE ACERO COBREADO #6 AWG 3 HILOS | 10 | 0 | 10 | M |  | 0 | 0 | 0 | 0 | DOP | 2001 | Sabana Larga WM | 1000 | Santo Domingo-EDEESTE | D-I1-19-0006-03-02 | ZALM | 5107 | Q | M | D-I1-19-0006-03-02
2021-07-14 | 2021-07-14 | N/A | 1004213 | CABLE DE ACERO COBREADO #6 AWG 3 HILOS | 10 | 0 | 10 | M |  | 0 | 0 | 0 | 0 | DOP | 2001 | Sabana Larga WM | 1000 | Santo Domingo-EDEESTE | D-I1-19-0006-03-03 | ZALM | 5107 | Q | M | D-I1-19-0006-03-03
2021-07-14 | 2021-07-14 | N/A | 1009782 | CABLE DE ACERO COBREADO DESNUDO #2 AWG | 2625 | 0 | 2625 | M |  | 237.5202 | 623490.44 | 0 | 623490.44 | DOP | 2001 | Sabana Larga WM | 1000 | Santo Domingo-EDEESTE |  | ZALM | 6000
2021-07-14 | 2021-07-14 | N/A | 1009782 | CABLE DE ACERO COBREADO DESNUDO #2 AWG | 19221 | 0 | 19221 | M |  | 237.52 | 4565371.92 | 0 | 4565371.92 | DOP | 2001 | Sabana Larga WM | 1000 | Santo Domingo-EDEESTE | D-I1-19-0006-03-03 | ZALM | 6000 | Q | M | D-I1-19-0006-03-03
2021-07-14 | 2021-07-14 | N/A | 1009782 | CABLE DE ACERO COBREADO DESNUDO #2 AWG | 800 | 0 | 800 | M |  | 0 | 0 | 0 | 0 | DOP | 1018 | Alm.cero sab.Lar | 2401 | Centro-Materiales en CERO | D-I1-20-0006-03-01 | ZALM | 6000 | Q | M | D-I1-20-0006-03-01
2018-11-09 | 2018-11-09 | N/A | 1010890 | Cable de Cobre # 4/0 AWG Aisl en THHN | 3043 | 0 | 3043 | M |  | 568.9488 | 1731311.2 | 0 | 1731311.2 | DOP | 2001 | Sabana Larga WM | 1000 | Santo Domingo-EDEESTE |  | ZALM | 6000
2018-11-09 | 2018-11-09 | N/A | 1009754 | CABLE DE COBRE AISLADO THHN,3/0 AWG | 1370 | 0 | 1370 | M |  | 460.5776 | 630991.31 | 0 | 630991.31 | DOP | 2001 | Sabana Larga WM | 1000 | Santo Domingo-EDEESTE |  | ZALM | 6000
2018-11-09 | 2018-11-09 | N/A | 1009754 | CABLE DE COBRE AISLADO THHN,3/0 AWG | 150 | 0 | 150 | M |  | 0 | 0 | 0 | 0 | DOP | 2001 | Sabana Larga WM | 1000 | Santo Domingo-EDEESTE | D-I1-19-0006-03-01 | ZALM | 6000 | Q | M | D-I1-19-0006-03-01
2018-11-09 | 2018-11-09 | N/A | 1009754 | CABLE DE COBRE AISLADO THHN,3/0 AWG | 1019 | 0 | 1019 | M |  | 0 | 0 | 0 | 0 | DOP | 2001 | Sabana Larga WM | 1000 | Santo Domingo-EDEESTE | D-I1-19-0006-03-02 | ZALM | 6000 | Q | M | D-I1-19-0006-03-02
2018-11-09 | 2018-11-09 | N/A | 1009754 | CABLE DE COBRE AISLADO THHN,3/0 AWG | 165 | 0 | 165 | M |  | 0 | 0 | 0 | 0 | DOP | 2001 | Sabana Larga WM | 1000 | Santo Domingo-EDEESTE | D-I1-20-0006-03-01 | ZALM | 6000 | Q | M | D-I1-20-0006-03-01
28.06.2018 | 28.06.2018 | N/A | 1009781 | CABLE DE COBRE AISLADO THHN,300 MCM | 500 | 0 | 500 | M |  | 0 | 0 | 0 | 0 | DOP | 2001 | Sabana Larga WM | 1000 | Santo Domingo-EDEESTE | D-I1-19-0006-03-02 | ZALM | 6000 | Q | M | D-I1-19-0006-03-02
28.06.2018 | 28.06.2018 | N/A | 1009781 | CABLE DE COBRE AISLADO THHN,300 MCM | 396 | 0 | 396 | M |  | 0 | 0 | 0 | 0 | DOP | 2001 | Sabana Larga WM | 1000 | Santo Domingo-EDEESTE | D-I1-20-0006-03-01 | ZALM | 6000 | Q | M | D-I1-20-0006-03-01
28.06.2018 | 28.06.2018 | N/A | 1009781 | CABLE DE COBRE AISLADO THHN,300 MCM | 10 | 0 | 10 | M |  | 1768.419 | 17684.19 | 0 | 17684.19 | DOP | 2101 | Principal WM | 2200 | La Romana |  | ZALM | 6000
2022-05-12 | 2022-05-12 | N/A | 1000129 | Cable de Viento 5/16'' 44 KN | 5000 | 0 | 5000 | M |  | 45.8993 | 229496.47 | 0 | 229496.47 | DOP | 2001 | Sabana Larga WM | 1000 | Santo Domingo-EDEESTE |  | ZALM | 6000
2022-05-12 | 2022-05-12 | N/A | 1000129 | Cable de Viento 5/16'' 44 KN | 11500 | 0 | 11500 | M |  | 45.9 | 527850 | 0 | 527850 | DOP | 2001 | Sabana Larga WM | 1000 | Santo Domingo-EDEESTE | D-I1-19-0006-03-03 | ZALM | 6000 | Q | M | D-I1-19-0006-03-03
2022-05-12 | 2022-05-12 | N/A | 1000129 | Cable de Viento 5/16'' 44 KN | 20000 | 0 | 20000 | M |  | 60.5812 | 1211624 | 0 | 1211624 | DOP | 2001 | Sabana Larga WM | 1000 | Santo Domingo-EDEESTE | D-I1-22-0002-07-02 | ZALM | 6000 | Q | M | D-I1-22-0002-07-02
2022-05-12 | 2022-05-12 | N/A | 1000129 | Cable de Viento 5/16'' 44 KN | 15026 | 0 | 15026 | M |  | 60.4049 | 907643.38 | 0 | 907643.38 | DOP | 2101 | Principal WM | 2200 | La Romana |  | ZALM | 6000
2022-05-12 | 2022-05-12 | N/A | 1000130 | Cable de Viento 7/16" 76 KN | 1236 | 0 | 1236 | M |  | 0 | 0 | 0 | 0 | DOP | 2001 | Sabana Larga WM | 1000 | Santo Domingo-EDEESTE | D-I1-19-0006-03-02 | ZALM | 6000 | Q | M | D-I1-19-0006-03-02
2022-05-12 | 2022-05-12 | N/A | 1000130 | Cable de Viento 7/16" 76 KN | 10000 | 0 | 10000 | M |  | 62.3 | 623000 | 0 | 623000 | DOP | 2001 | Sabana Larga WM | 1000 | Santo Domingo-EDEESTE | D-I1-19-0006-03-03 | ZALM | 6000 | Q | M | D-I1-19-0006-03-03
2022-05-12 | 2022-05-12 | N/A | 1000130 | Cable de Viento 7/16" 76 KN | 2664 | 0 | 2664 | M |  | 80.7946 | 215236.81 | 0 | 215236.81 | DOP | 2001 | Sabana Larga WM | 1000 | Santo Domingo-EDEESTE | D-I1-20-0003-06-02 | ZALM | 6000 | Q | M | D-I1-20-0003-06-02
2022-05-12 | 2022-05-12 | N/A | 1000130 | Cable de Viento 7/16" 76 KN | 769 | 0 | 769 | M |  | 80.7946 | 62131.05 | 0 | 62131.05 | DOP | 2001 | Sabana Larga WM | 1000 | Santo Domingo-EDEESTE | D-I1-20-0002-07-02 | ZALM | 6000 | Q | M | D-I1-20-0002-07-02
2022-05-12 | 2022-05-12 | N/A | 1000130 | Cable de Viento 7/16" 76 KN | 67 | 0 | 67 | M |  | 80.7946 | 5413.24 | 0 | 5413.24 | DOP | 2001 | Sabana Larga WM | 1000 | Santo Domingo-EDEESTE | D-I1-20-0004-05-04 | ZALM | 6000 | Q | M | D-I1-20-0004-05-04
2022-05-12 | 2022-05-12 | N/A | 1000130 | Cable de Viento 7/16" 76 KN | 3000 | 0 | 3000 | M |  | 0 | 0 | 0 | 0 | DOP | 2001 | Sabana Larga WM | 1000 | Santo Domingo-EDEESTE | D-I1-20-0006-03-01 | ZALM | 6000 | Q | M | D-I1-20-0006-03-01
2022-05-12 | 2022-05-12 | N/A | 1000130 | Cable de Viento 7/16" 76 KN | 8090 | 0 | 8090 | M |  | 116.5958 | 943260.02 | 0 | 943260.02 | DOP | 2001 | Sabana Larga WM | 1000 | Santo Domingo-EDEESTE | P-I1-22-0007-06-02 | ZALM | 6000 | Q | M | P-I1-22-0007-06-02
2022-05-12 | 2022-05-12 | N/A | 1000130 | Cable de Viento 7/16" 76 KN | 5410 | 0 | 5410 | M |  | 116.5958 | 630783.28 | 0 | 630783.28 | DOP | 2001 | Sabana Larga WM | 1000 | Santo Domingo-EDEESTE | D-I1-22-0002-07-02 | ZALM | 6000 | Q | M | D-I1-22-0002-07-02
2022-04-26 | 2022-04-26 | N/A | 1010734 | Cable heliax 7/8 (1000 pies) (rollo) | 1 | 0 | 1 | ROL |  | 285620.69 | 285620.69 | 0 | 285620.69 | DOP | 1013 | Dir. Tecnologia | 1000 | Santo Domingo-EDEESTE | T-G1-21-0001-3 | ZALM | 5405 | Q | M | T-G1-21-0001-3
2021-06-10 | 2021-06-10 | N/A | 1000141 | Cable Multipolar Flex 1.5mm #14 | 30 | 0 | 30 | M |  | 29.2993 | 878.98 | 0 | 878.98 | DOP | 2001 | Sabana Larga WM | 1000 | Santo Domingo-EDEESTE | D-I1-20-0001-08-02 | ZALM | 6000 | Q | M | D-I1-20-0001-08-02
2021-06-18 | 2021-06-18 | N/A | 1000144 | Cable Multipolar Flex 5h #14 AWG | 135 | 0 | 135 | M |  | 0 | 0 | 0 | 0 | DOP | 2001 | Sabana Larga WM | 1000 | Santo Domingo-EDEESTE | D-I1-20-0006-03-01 | ZALM | 6000 | Q | M | D-I1-20-0006-03-01
2021-07-14 | 2021-07-14 | N/A | 1000145 | Cable Multipolar Flex 7h #12 AWG | 70 | 0 | 70 | M |  | 177.66 | 12436.2 | 0 | 12436.2 | DOP | 2001 | Sabana Larga WM | 1000 | Santo Domingo-EDEESTE | D-I1-19-0006-03-01 | ZALM | 6000 | Q | M | D-I1-19-0006-03-01
2021-07-14 | 2021-07-14 | N/A | 1000145 | Cable Multipolar Flex 7h #12 AWG | 70 | 0 | 70 | M |  | 88.83 | 6218.1 | 0 | 6218.1 | DOP | 2001 | Sabana Larga WM | 1000 | Santo Domingo-EDEESTE | D-I1-19-0006-03-02 | ZALM | 6000 | Q | M | D-I1-19-0006-03-02
2021-05-06 | 2021-05-06 | N/A | 1014072 | Cable No.12 TW | 100 | 0 | 100 | M |  | 13.57 | 1357 | 0 | 1357 | DOP | 2001 | Sabana Larga WM | 1000 | Santo Domingo-EDEESTE | D-I1-20-0001-08-02 | ZALM | 6000 | Q | M | D-I1-20-0001-08-02
2022-05-19 | 2022-05-19 | N/A | 1000159 | Cable Tripl 2 #4 AAC Neutro #4 ACSR Aisl | 18000 | 0 | 18000 | M |  | 122.9088 | 2212358.4 | 0 | 2212358.4 | DOP | 2001 | Sabana Larga WM | 1000 | Santo Domingo-EDEESTE | D-I1-22-0002-07-02 | ZALM | 6000 | Q | M | D-I1-22-0002-07-02
2022-05-19 | 2022-05-19 | N/A | 1000160 | Cable Tripl Aisl XLPE Cond 2/0 Al Cond N | 10000 | 0 | 10000 | M |  | 368.7264 | 3687264 | 0 | 3687264 | DOP | 2001 | Sabana Larga WM | 1000 | Santo Domingo-EDEESTE |  | ZALM | 6000
2022-05-19 | 2022-05-19 | N/A | 1000160 | Cable Tripl Aisl XLPE Cond 2/0 Al Cond N | 6000 | 0 | 6000 | M |  | 146.02 | 876120 | 0 | 876120 | DOP | 2001 | Sabana Larga WM | 1000 | Santo Domingo-EDEESTE | D-I1-19-0006-03-03 | ZALM | 6000 | Q | M | D-I1-19-0006-03-03
2022-05-19 | 2022-05-19 | N/A | 1000160 | Cable Tripl Aisl XLPE Cond 2/0 Al Cond N | 14800 | 0 | 14800 | M |  | 368.7264 | 5457150.72 | 0 | 5457150.72 | DOP | 2001 | Sabana Larga WM | 1000 | Santo Domingo-EDEESTE | P-I1-22-0007-06-02 | ZALM | 6000 | Q | M | P-I1-22-0007-06-02
2021-06-18 | 2021-06-18 | N/A | 1000161 | Cable Tripl Aisl XLPE Cond 4/0 Al Cond N | 2842 | 0 | 2842 | M |  | 577.8888 | 1642359.87 | 0 | 1642359.87 | DOP | 2001 | Sabana Larga WM | 1000 | Santo Domingo-EDEESTE |  | ZALM | 6000
2021-06-18 | 2021-06-18 | N/A | 1000161 | Cable Tripl Aisl XLPE Cond 4/0 Al Cond N | 2530 | 0 | 2530 | M |  | 267.32 | 676319.6 | 0 | 676319.6 | DOP | 2001 | Sabana Larga WM | 1000 | Santo Domingo-EDEESTE | D-I1-19-0006-03-03 | ZALM | 6000 | Q | M | D-I1-19-0006-03-03
2021-06-18 | 2021-06-18 | N/A | 1000161 | Cable Tripl Aisl XLPE Cond 4/0 Al Cond N | 128 | 0 | 128 | M |  | 267.32 | 34216.96 | 0 | 34216.96 | DOP | 2001 | Sabana Larga WM | 1000 | Santo Domingo-EDEESTE | D-I1-21-0002 | ZALM | 6000 | Q | M | D-I1-21-0002
2018-04-12 | 2018-04-12 | N/A | 1001378 | Cadena 1/2" de Diámetro | 15 | 0 | 15 | UN |  | 63.8 | 957 | 0 | 957 | DOP | 2001 | Sabana Larga WM | 1000 | Santo Domingo-EDEESTE |  | ZALM | 5501
21.06.2017 | 21.06.2017 | N/A | 1009804 | Caja de Policarbonato, A 4 Borneras, 40 | 590 | 0 | 590 | UN |  | 3825.2233 | 2256881.77 | 0 | 2256881.77 | DOP | 2001 | Sabana Larga WM | 1000 | Santo Domingo-EDEESTE |  | ZALM | 5116
21.06.2017 | 21.06.2017 | N/A | 1009804 | Caja de Policarbonato, A 4 Borneras, 40 | 16 | 0 | 16 | UN |  | 0 | 0 | 0 | 0 | DOP | 2001 | Sabana Larga WM | 1000 | Santo Domingo-EDEESTE | D-I1-19-0006-03-02 | ZALM | 5116 | Q | M | D-I1-19-0006-03-02
21.06.2017 | 21.06.2017 | N/A | 1009804 | Caja de Policarbonato, A 4 Borneras, 40 | 351 | 0 | 351 | UN |  | 3825.22 | 1342652.22 | 0 | 1342652.22 | DOP | 2001 | Sabana Larga WM | 1000 | Santo Domingo-EDEESTE | D-I1-19-0006-03-03 | ZALM | 5116 | Q | M | D-I1-19-0006-03-03
21.06.2017 | 21.06.2017 | N/A | 1009804 | Caja de Policarbonato, A 4 Borneras, 40 | 70 | 0 | 70 | UN |  | 0 | 0 | 0 | 0 | DOP | 2001 | Sabana Larga WM | 1000 | Santo Domingo-EDEESTE | D-I1-20-0006-03-01 | ZALM | 5116 | Q | M | D-I1-20-0006-03-01
21.06.2017 | 21.06.2017 | N/A | 1009804 | Caja de Policarbonato, A 4 Borneras, 40 | 38 | 0 | 38 | UN |  | 11030.64 | 419164.32 | 0 | 419164.32 | DOP | 2101 | Principal WM | 2200 | La Romana |  | ZALM | 5116
21.03.2018 | 21.03.2018 | N/A | 1009926 | CAJA DERIVADORA DE 3 BORNERAS, 30 TOMAS | 213 | 0 | 213 | UN |  | 0 | 0 | 0 | 0 | DOP | 2001 | Sabana Larga WM | 1000 | Santo Domingo-EDEESTE | D-I1-19-0006-03-01 | ZALM | 5110 | Q | M | D-I1-19-0006-03-01
21.03.2018 | 21.03.2018 | N/A | 1009926 | CAJA DERIVADORA DE 3 BORNERAS, 30 TOMAS | 1241 | 0 | 1241 | UN |  | 2971.74 | 3687929.34 | 0 | 3687929.34 | DOP | 2001 | Sabana Larga WM | 1000 | Santo Domingo-EDEESTE | D-I1-19-0006-03-03 | ZALM | 5110 | Q | M | D-I1-19-0006-03-03
21.03.2018 | 21.03.2018 | N/A | 1009926 | CAJA DERIVADORA DE 3 BORNERAS, 30 TOMAS | 7 | 0 | 7 | UN |  | 0 | 0 | 0 | 0 | DOP | 2001 | Sabana Larga WM | 1000 | Santo Domingo-EDEESTE | D-I1-20-0006-03-01 | ZALM | 5110 | Q | M | D-I1-20-0006-03-01
21.03.2018 | 21.03.2018 | N/A | 1009926 | CAJA DERIVADORA DE 3 BORNERAS, 30 TOMAS | 4209 | 0 | 4209 | UN |  | 2971.7356 | 12508035.17 | 0 | 12508035.17 | DOP | 2101 | Principal WM | 2200 | La Romana |  | ZALM | 5110
21.03.2018 | 21.03.2018 | N/A | 1009926 | CAJA DERIVADORA DE 3 BORNERAS, 30 TOMAS | 874 | 0 | 874 | UN |  | 2971.7356 | 2597296.91 | 0 | 2597296.91 | DOP | 2101 | Principal WM | 2200 | La Romana | P-I1-18-0001-04-01 | ZALM | 5110 | Q | M | P-I1-18-0001-04-01
2018-04-24 | 2018-04-24 | N/A | 1009344 | Caja Distribución Peq 2 Born 12 Tomas | 138 | 0 | 138 | UN |  | 0 | 0 | 0 | 0 | DOP | 2001 | Sabana Larga WM | 1000 | Santo Domingo-EDEESTE |  | ZALM | 7208
2021-02-05 | 2021-02-05 | N/A | 1000533 | Caja Distribución Peq 3 Born 15 Tomas | 23 | 0 | 23 | UN |  | 2950 | 67850 | 0 | 67850 | DOP | 2001 | Sabana Larga WM | 1000 | Santo Domingo-EDEESTE | P-I1-20-0003-06-02 | ZALM | 7208 | Q | M | P-I1-20-0003-06-02
2021-02-05 | 2021-02-05 | N/A | 1000533 | Caja Distribución Peq 3 Born 15 Tomas | 29 | 0 | 29 | UN |  | 2950 | 85550 | 0 | 85550 | DOP | 2001 | Sabana Larga WM | 1000 | Santo Domingo-EDEESTE | P-I1-20-0004-06-03 | ZALM | 7208 | Q | M | P-I1-20-0004-06-03
2021-02-05 | 2021-02-05 | N/A | 1000534 | Caja Distribución PVC 3 Born 18 Tomas | 557 | 0 | 557 | UN |  | 2882.5174 | 1605562.21 | 0 | 1605562.21 | DOP | 2001 | Sabana Larga WM | 1000 | Santo Domingo-EDEESTE |  | ZALM | 7208
2021-02-05 | 2021-02-05 | N/A | 1000534 | Caja Distribución PVC 3 Born 18 Tomas | 3 | 0 | 3 | UN |  | 2950 | 8850 | 0 | 8850 | DOP | 2001 | Sabana Larga WM | 1000 | Santo Domingo-EDEESTE | P-I1-20-0003-06-02 | ZALM | 7208 | Q | M | P-I1-20-0003-06-02
2021-02-05 | 2021-02-05 | N/A | 1000534 | Caja Distribución PVC 3 Born 18 Tomas | 264 | 0 | 264 | UN |  | 2950 | 778800 | 0 | 778800 | DOP | 2001 | Sabana Larga WM | 1000 | Santo Domingo-EDEESTE | P-I1-20-0004-06-03 | ZALM | 7208 | Q | M | P-I1-20-0004-06-03
2016-05-03 | 2016-05-03 | N/A | 1000537 | Caja P/ CTS Grde 800/5A 3/32 Cuerp 1/8 | 148 | 0 | 148 | UN |  | 2913.3759 | 431179.63 | 0 | 431179.63 | DOP | 2001 | Sabana Larga WM | 1000 | Santo Domingo-EDEESTE |  | ZALM | 7208
2021-08-03 | 2021-08-03 | N/A | 1000539 | Caja P/ CTS Med 400/5A 3/32 Cuerp 1/18 | 169 | 0 | 169 | UN |  | 5286.4 | 893401.6 | 0 | 893401.6 | DOP | 2001 | Sabana Larga WM | 1000 | Santo Domingo-EDEESTE | P-I1-20-0002-05-03 | ZALM | 7208 | Q | M | P-I1-20-0002-05-03
2021-08-03 | 2021-08-03 | N/A | 1000539 | Caja P/ CTS Med 400/5A 3/32 Cuerp 1/18 | 6 | 0 | 6 | UN |  | 5286.4 | 31718.4 | 0 | 31718.4 | DOP | 2001 | Sabana Larga WM | 1000 | Santo Domingo-EDEESTE | P-I1-20-0003-06-02 | ZALM | 7208 | Q | M | P-I1-20-0003-06-02
2021-08-03 | 2021-08-03 | N/A | 1000539 | Caja P/ CTS Med 400/5A 3/32 Cuerp 1/18 | 7 | 0 | 7 | UN |  | 5286.4 | 37004.8 | 0 | 37004.8 | DOP | 2001 | Sabana Larga WM | 1000 | Santo Domingo-EDEESTE | P-I1-20-0004-06-03 | ZALM | 7208 | Q | M | P-I1-20-0004-06-03
2021-08-03 | 2021-08-03 | N/A | 1000539 | Caja P/ CTS Med 400/5A 3/32 Cuerp 1/18 | 5 | 0 | 5 | UN |  | 6342.266 | 31711.33 | 0 | 31711.33 | DOP | 2101 | Principal WM | 2200 | La Romana |  | ZALM | 7208
2021-12-30 | 2021-12-30 | N/A | 1000545 | CAJA POLICAB P/MED RES ELECTRO BOTTON | 18124 | 0 | 18124 | UN |  | 378.24 | 6855221.76 | 0 | 6855221.76 | DOP | 2001 | Sabana Larga WM | 1000 | Santo Domingo-EDEESTE |  | ZALM | 7208
2021-12-30 | 2021-12-30 | N/A | 1000545 | CAJA POLICAB P/MED RES ELECTRO BOTTON | 3284 | 0 | 3284 | UN |  | 466.1 | 1530672.4 | 0 | 1530672.4 | DOP | 2001 | Sabana Larga WM | 1000 | Santo Domingo-EDEESTE | P-I1-20-0004-06-03 | ZALM | 7208 | Q | M | P-I1-20-0004-06-03
2021-12-30 | 2021-12-30 | N/A | 1000545 | CAJA POLICAB P/MED RES ELECTRO BOTTON | 5794 | 0 | 5794 | UN |  | 378.24 | 2191522.56 | 0 | 2191522.56 | DOP | 2101 | Principal WM | 2200 | La Romana |  | ZALM | 7208
2021-12-30 | 2021-12-30 | N/A | 1000545 | CAJA POLICAB P/MED RES ELECTRO BOTTON | 2556 | 0 | 2556 | UN |  | 466.1 | 1191351.6 | 0 | 1191351.6 | DOP | 2101 | Principal WM | 2200 | La Romana | P-I1-20-0003-06-02 | ZALM | 7208 | Q | M | P-I1-20-0003-06-02
2021-12-30 | 2021-12-30 | N/A | 1000545 | CAJA POLICAB P/MED RES ELECTRO BOTTON | 2354 | 0 | 2354 | UN |  | 466.1 | 1097199.4 | 0 | 1097199.4 | DOP | 2101 | Principal WM | 2200 | La Romana | P-I1-20-0004-06-03 | ZALM | 7208 | Q | M | P-I1-20-0004-06-03
2021-06-30 | 2021-06-30 | N/A | 1000542 | Caja Policarb P/ Med 1ø T/ Dual SOCKET | 1488 | 0 | 1488 | UN |  | 1071.21 | 1593960.48 | 0 | 1593960.48 | DOP | 2001 | Sabana Larga WM | 1000 | Santo Domingo-EDEESTE | D-I1-19-0006-03-03 | ZALM | 7208 | Q | M | D-I1-19-0006-03-03
2021-06-18 | 2021-06-18 | N/A | 1000543 | Caja Policarb P/ Med 2ø T/ Dual | 45 | 0 | 45 | UN |  | 0 | 0 | 0 | 0 | DOP | 2001 | Sabana Larga WM | 1000 | Santo Domingo-EDEESTE | D-I1-20-0006-03-01 | ZALM | 7208 | Q | M | D-I1-20-0006-03-01
2012-06-22 | 2012-06-22 | N/A | 1002132 | Camara Apagachisp P/ Seccionador APR630 | 191 | 0 | 191 | UN |  | 69.1432 | 13206.35 | 0 | 13206.35 | DOP | 2101 | Principal WM | 2200 | La Romana |  | ZALM | 5721
2021-07-02 | 2021-07-02 | N/A | 1008552 | CAMISA NORMAL CON REFLECTIVO | 1597 | 0 | 1597 | UN |  | 1356.5938 | 2166480.32 | 0 | 2166480.32 | DOP | 1008 | Seguridad Indust | 1000 | Santo Domingo-EDEESTE |  | ZALM | 7201
2021-07-02 | 2021-07-02 | N/A | 1011185 | Capa Para Agua | 214 | 0 | 214 | UN |  | 1241.9104 | 265768.82 | 0 | 265768.82 | DOP | 1008 | Seguridad Indust | 1000 | Santo Domingo-EDEESTE |  | ZALM | 7201
2019-04-03 | 2019-04-03 | N/A | 1000553 | Capacitor Monof T-P 100kVAR 19.92/34.5kV | 15 | 0 | 15 | UN |  | 50307.9493 | 754619.24 | 0 | 754619.24 | DOP | 2001 | Sabana Larga WM | 1000 | Santo Domingo-EDEESTE |  | ZALM | 7208
2021-07-02 | 2021-07-02 | N/A | 1000554 | Capacitor Monof T-P 100KVAR 2.4/4.16kV | 23 | 0 | 23 | UN |  | 55826.8726 | 1284018.07 | 0 | 1284018.07 | DOP | 2001 | Sabana Larga WM | 1000 | Santo Domingo-EDEESTE |  | ZALM | 7208
2021-07-02 | 2021-07-02 | N/A | 1000554 | Capacitor Monof T-P 100KVAR 2.4/4.16kV | 29 | 0 | 29 | UN |  | 18472.2155 | 535694.25 | 0 | 535694.25 | DOP | 2001 | Sabana Larga WM | 1000 | Santo Domingo-EDEESTE | D-I1-20-0003-06-02 | ZALM | 7208 | Q | M | D-I1-20-0003-06-02
2021-07-02 | 2021-07-02 | N/A | 1000554 | Capacitor Monof T-P 100KVAR 2.4/4.16kV | 11 | 0 | 11 | UN |  | 18472.2155 | 203194.37 | 0 | 203194.37 | DOP | 2001 | Sabana Larga WM | 1000 | Santo Domingo-EDEESTE | D-I1-20-0002-07-02 | ZALM | 7208 | Q | M | D-I1-20-0002-07-02
2021-07-02 | 2021-07-02 | N/A | 1000555 | Capacitor Monof T-P 100kVAR 7.2/12.5kV | 92 | 0 | 92 | UN |  | 17880.776 | 1645031.39 | 0 | 1645031.39 | DOP | 2001 | Sabana Larga WM | 1000 | Santo Domingo-EDEESTE | D-I1-20-0003-06-02 | ZALM | 7208 | Q | M | D-I1-20-0003-06-02
2021-07-02 | 2021-07-02 | N/A | 1000555 | Capacitor Monof T-P 100kVAR 7.2/12.5kV | 87 | 0 | 87 | UN |  | 17880.776 | 1555627.51 | 0 | 1555627.51 | DOP | 2001 | Sabana Larga WM | 1000 | Santo Domingo-EDEESTE | D-I1-20-0002-07-02 | ZALM | 7208 | Q | M | D-I1-20-0002-07-02
2021-07-02 | 2021-07-02 | N/A | 1000555 | Capacitor Monof T-P 100kVAR 7.2/12.5kV | 9 | 0 | 9 | UN |  | 57462.17 | 517159.53 | 0 | 517159.53 | DOP | 2101 | Principal WM | 2200 | La Romana |  | ZALM | 7208
2018-04-03 | 2018-04-03 | N/A | 1001730 | Cartucho Amarillo P/ Ampact 465.4 MCM | 5247 | 0 | 5247 | UN |  | 61.2801 | 321536.77 | 0 | 321536.77 | DOP | 2101 | Principal WM | 2200 | La Romana |  | ZALM | 6003
2014-02-07 | 2014-02-07 | N/A | 1001731 | Cartucho Azul P/ Ampact Menor 465.4 MCM | 5564 | 0 | 5564 | UN |  | 50.9319 | 283384.85 | 0 | 283384.85 | DOP | 2101 | Principal WM | 2200 | La Romana |  | ZALM | 6003
2018-04-06 | 2018-04-06 | N/A | 1001732 | Cartucho Rojo P/ Ampact Menor 2/0 MCM | 1867 | 0 | 1867 | UN |  | 58.1841 | 108629.72 | 0 | 108629.72 | DOP | 2101 | Principal WM | 2200 | La Romana |  | ZALM | 6003
2021-12-06 | 2021-12-06 | N/A | 1012130 | Celda 34.5kV llegada/interconexión barra | 1 | 0 | 1 | UN |  | 3052967.65 | 3052967.65 | 0 | 3052967.65 | DOP | 2001 | Sabana Larga WM | 1000 | Santo Domingo-EDEESTE | D-I1-20-0001-08-02 | ZALM | 5721 | Q | M | D-I1-20-0001-08-02
2021-12-08 | 2021-12-08 | N/A | 1012129 | Celda 34.5kV P/Circuitos auxiliares | 1 | 0 | 1 | UN |  | 2045530.9 | 2045530.9 | 0 | 2045530.9 | DOP | 2001 | Sabana Larga WM | 1000 | Santo Domingo-EDEESTE | D-I1-20-0001-08-02 | ZALM | 5721 | Q | M | D-I1-20-0001-08-02
2021-12-08 | 2021-12-08 | N/A | 1012128 | Celda 34.5kV P/salida de circuitos dist. | 3 | 0 | 3 | UN |  | 2610395.9533 | 7831187.86 | 0 | 7831187.86 | DOP | 2001 | Sabana Larga WM | 1000 | Santo Domingo-EDEESTE | D-I1-20-0001-08-02 | ZALM | 5721 | Q | M | D-I1-20-0001-08-02
2018-04-26 | 2018-04-26 | N/A | 1002602 | Celda de Llegada a la Barra BT Transf | 1 | 0 | 1 | UN | NUEVO | 3399540.59 | 3399540.59 | 0 | 3399540.59 | DOP | 2001 | Sabana Larga WM | 1000 | Santo Domingo-EDEESTE |  | ZALM | 5721
2018-04-26 | 2018-04-26 | N/A | 1002602 | Celda de Llegada a la Barra BT Transf | 2 | 0 | 2 | UN | NUEVO | 2939029.775 | 5878059.55 | 0 | 5878059.55 | DOP | 2001 | Sabana Larga WM | 1000 | Santo Domingo-EDEESTE | D-I1-14-0001 | ZALM | 5721 | Q | M | D-I1-14-0001
2021-08-03 | 2021-08-03 | N/A | 1002604 | Celda de Salida P/ Circuitos de Distr | 10 | 0 | 10 | UN | NUEVO | 1886706.72 | 18867067.2 | 0 | 18867067.2 | DOP | 2001 | Sabana Larga WM | 1000 | Santo Domingo-EDEESTE | D-I1-14-0001 | ZALM | 5721 | Q | M | D-I1-14-0001
2018-04-26 | 2018-04-26 | N/A | 1002605 | Celda de Seccionamiento C/ Fusible | 3 | 0 | 3 | UN | NUEVO | 1089219.7067 | 3267659.12 | 0 | 3267659.12 | DOP | 2001 | Sabana Larga WM | 1000 | Santo Domingo-EDEESTE |  | ZALM | 5721
2018-04-26 | 2018-04-26 | N/A | 1002605 | Celda de Seccionamiento C/ Fusible | 2 | 0 | 2 | UN | NUEVO | 1897513.635 | 3795027.27 | 0 | 3795027.27 | DOP | 2001 | Sabana Larga WM | 1000 | Santo Domingo-EDEESTE | D-I1-14-0001 | ZALM | 5721 | Q | M | D-I1-14-0001
2018-04-26 | 2018-04-26 | N/A | 1002605 | Celda de Seccionamiento C/ Fusible | 1 | 0 | 1 | UN | USADO | 1089219.71 | 1089219.71 | 0 | 1089219.71 | DOP | 2101 | Principal WM | 2200 | La Romana |  | ZALM | 5721
2019-12-04 | 2019-12-04 | N/A | 1010646 | Celda M,Int Aut/3P,CT30-60/5A ,PT,12.5kV | 5 | 0 | 5 | UN | NUEVO | 2899999.99 | 14499999.95 | 0 | 14499999.95 | DOP | 2001 | Sabana Larga WM | 1000 | Santo Domingo-EDEESTE |  | ZALM | 5721
2012-01-13 | 2012-01-13 | N/A | 1002606 | Celda Modul Compact T/ E C/ Interrup Aut | 2 | 0 | 2 | UN | USADO | 179161.7 | 358323.4 | 0 | 358323.4 | DOP | 2101 | Principal WM | 2200 | La Romana |  | ZALM | 5721
2018-04-19 | 2018-04-19 | N/A | 1002609 | Celda Modul Compacta Secc Bajo Carg Aisl | 1 | 0 | 1 | UN | USADO | 40088.88 | 40088.88 | 0 | 40088.88 | DOP | 2101 | Principal WM | 2200 | La Romana |  | ZALM | 5721
2021-10-18 | 2021-10-18 | N/A | 1011712 | Celdas p/Interconexión de Barra a 17.5kV | 1 | 0 | 1 | UN |  | 2858428.22 | 2858428.22 | 0 | 2858428.22 | DOP | 2001 | Sabana Larga WM | 1000 | Santo Domingo-EDEESTE | D-I1-14-0001 | ZALM | 5721 | Q | M | D-I1-14-0001
2021-08-03 | 2021-08-03 | N/A | 1011713 | Celdas p/Subida de Barra a 17.5kV | 1 | 0 | 1 | UN |  | 1375179.55 | 1375179.55 | 0 | 1375179.55 | DOP | 2001 | Sabana Larga WM | 1000 | Santo Domingo-EDEESTE | D-I1-14-0001 | ZALM | 5721 | Q | M | D-I1-14-0001
2020-12-18 | 2020-12-18 | N/A | 1011187 | Chaleco Reflectivo | 1 | 0 | 1 | UN |  | 758.57 | 758.57 | 0 | 758.57 | DOP | 1008 | Seguridad Indust | 1000 | Santo Domingo-EDEESTE |  | ZALM | 7201
11.06.2018 | 11.06.2018 | N/A | 1008982 | Chichara aislado a 1000V | 20 | 0 | 20 | UN |  | 42357.551 | 847151.02 | 0 | 847151.02 | DOP | 1008 | Seguridad Indust | 1000 | Santo Domingo-EDEESTE |  | ZALM | 7201
2018-04-24 | 2018-04-24 | N/A | 1001393 | Chipero (Ignitores) | 36 | 0 | 36 | UN |  | 4.35 | 156.6 | 0 | 156.6 | DOP | 2101 | Principal WM | 2200 | La Romana |  | ZALM | 5501
2018-11-09 | 2018-11-09 | N/A | 1011207 | Cinta Amarilla | 20 | 0 | 20 | ROL |  | 2600 | 52000 | 0 | 52000 | DOP | 1008 | Seguridad Indust | 1000 | Santo Domingo-EDEESTE |  | ZALM | 7201
2019-04-22 | 2019-04-22 | N/A | 1009198 | Cinta amarilla para delimitar areas | 20 | 0 | 20 | UN |  | 3000.0085 | 60000.17 | 0 | 60000.17 | DOP | 1008 | Seguridad Indust | 1000 | Santo Domingo-EDEESTE |  | ZALM | 7201
2021-02-18 | 2021-02-18 | N/A | 1011206 | Cinta Amarilla/Negra | 20 | 0 | 20 | ROL |  | 3215.5 | 64310 | 0 | 64310 | DOP | 1008 | Seguridad Indust | 1000 | Santo Domingo-EDEESTE |  | ZALM | 7201
2018-11-08 | 2018-11-08 | N/A | 1011167 | Cinta anti Deslizante | 79 | 0 | 79 | UN |  | 3280.8995 | 259191.06 | 0 | 259191.06 | DOP | 1008 | Seguridad Indust | 1000 | Santo Domingo-EDEESTE |  | ZALM | 7201
2021-02-08 | 2021-02-08 | N/A | 1012876 | Cinta antideslizante reflectiva 3mx50mm | 25 | 0 | 25 | UN |  | 2950 | 73750 | 0 | 73750 | DOP | 1008 | Seguridad Indust | 1000 | Santo Domingo-EDEESTE |  | ZALM | 7201
2020-12-18 | 2020-12-18 | N/A | 1000038 | Cinta P/ Impresora Caja Mod ERC-30P | 2021 | 0 | 2021 | UN |  | 40.36 | 81567.56 | 0 | 81567.56 | DOP | 2001 | Sabana Larga WM | 1000 | Santo Domingo-EDEESTE |  | ZALM | 8401
2013-07-17 | 2013-07-17 | N/A | 1000039 | Cinta P/ Impresora Caja Mod ERC-32B | 45 | 0 | 45 | UN |  | 0 | 0 | 0 | 0 | DOP | 2001 | Sabana Larga WM | 1000 | Santo Domingo-EDEESTE |  | ZALM | 8401
03.11.2017 | 03.11.2017 | N/A | 1010421 | CINTA P/MAQUINA SUMADORA | 4319 | 0 | 4319 | UN |  | 29.9012 | 129143.29 | 0 | 129143.29 | DOP | 2001 | Sabana Larga WM | 1000 | Santo Domingo-EDEESTE |  | ZALM | 1808
2012-08-24 | 2012-08-24 | N/A | 1001217 | Cinta Plast P/ Hebillas TB Heavy Duty | 205 | 0 | 205 | UN |  | 242.84 | 49782.2 | 0 | 49782.2 | DOP | 2101 | Principal WM | 2200 | La Romana |  | ZALM | 5110
2019-05-03 | 2019-05-03 | N/A | 1012875 | Cinta reflectiva adhesiva verde 3mx50mm | 58 | 0 | 58 | UN |  | 4422.05 | 256478.9 | 0 | 256478.9 | DOP | 1008 | Seguridad Indust | 1000 | Santo Domingo-EDEESTE |  | ZALM | 7201
2017-04-26 | 2017-04-26 | N/A | 1009297 | Cinta reflectiva tipo diamante amarilla | 6 | 0 | 6 | UN |  | 0 | 0 | 0 | 0 | DOP | 1008 | Seguridad Indust | 1000 | Santo Domingo-EDEESTE |  | ZALM | 7201
2017-06-05 | 2017-06-05 | N/A | 1000267 | Cinta Seg Indic Peligro 3"x1000' Rojo | 104 | 0 | 104 | UN |  | 490.39 | 51000.56 | 0 | 51000.56 | DOP | 1008 | Seguridad Indust | 1000 | Santo Domingo-EDEESTE |  | ZALM | 7201
2017-06-05 | 2017-06-05 | N/A | 1000267 | Cinta Seg Indic Peligro 3"x1000' Rojo | 60 | 0 | 60 | UN |  | 407.1 | 24426 | 0 | 24426 | DOP | 1008 | Seguridad Indust | 1000 | Santo Domingo-EDEESTE | S-G1-16-0001-15 | ZALM | 7201 | Q | M | S-G1-16-0001-15
2018-11-08 | 2018-11-08 | N/A | 1011331 | Cinta Tubular Reata de Nylon | 50 | 0 | 50 | ROL |  | 3422 | 171100 | 0 | 171100 | DOP | 1008 | Seguridad Indust | 1000 | Santo Domingo-EDEESTE |  | ZALM | 7201
2013-07-30 | 2013-07-30 | N/A | 2008659 | CLAVO HILTI | 588 | 0 | 588 | UN |  | 20.06 | 11795.28 | 0 | 11795.28 | DOP | 2001 | Sabana Larga WM | 1000 | Santo Domingo-EDEESTE |  | ZLIB | 5110
2014-07-21 | 2014-07-21 | N/A | 1000568 | Cobertor de Líneas MT 12.5kV MVLC 4/0 | 784 | 0 | 784 | M |  | 16225 | 12720400 | 0 | 12720400 | DOP | 1008 | Seguridad Indust | 1000 | Santo Domingo-EDEESTE |  | ZALM | 7201
2016-03-18 | 2016-03-18 | N/A | 1000572 | Cobertura P/ Cruceta | 60 | 0 | 60 | UN |  | 0 | 0 | 0 | 0 | DOP | 1008 | Seguridad Indust | 1000 | Santo Domingo-EDEESTE |  | ZALM | 7201
2016-03-18 | 2016-03-18 | N/A | 1000574 | Cobertura P/ Aislador | 75 | 0 | 75 | UN |  | 0 | 0 | 0 | 0 | DOP | 1008 | Seguridad Indust | 1000 | Santo Domingo-EDEESTE |  | ZALM | 7201
2018-02-06 | 2018-02-06 | N/A | 1005094 | COBERTURA P/ POSTES | 130 | 0 | 130 | UN |  | 12400 | 1612000 | 0 | 1612000 | DOP | 1008 | Seguridad Indust | 1000 | Santo Domingo-EDEESTE |  | ZALM | 7201
2021-06-30 | 2021-06-30 | N/A | 1000578 | Collar Amarre P/ 1Haz Acom 25mm C/ Tarug | 500 | 0 | 500 | UN |  | 3.6 | 1800 | 0 | 1800 | DOP | 2001 | Sabana Larga WM | 1000 | Santo Domingo-EDEESTE |  | ZALM | 7208
2021-06-30 | 2021-06-30 | N/A | 1000578 | Collar Amarre P/ 1Haz Acom 25mm C/ Tarug | 11716 | 0 | 11716 | UN |  | 0 | 0 | 0 | 0 | DOP | 2001 | Sabana Larga WM | 1000 | Santo Domingo-EDEESTE | D-I1-19-0006-03-01 | ZALM | 7208 | Q | M | D-I1-19-0006-03-01
2021-06-30 | 2021-06-30 | N/A | 1000578 | Collar Amarre P/ 1Haz Acom 25mm C/ Tarug | 13353 | 0 | 13353 | UN |  | 0 | 0 | 0 | 0 | DOP | 2001 | Sabana Larga WM | 1000 | Santo Domingo-EDEESTE | D-I1-19-0006-03-02 | ZALM | 7208 | Q | M | D-I1-19-0006-03-02
2021-06-30 | 2021-06-30 | N/A | 1000578 | Collar Amarre P/ 1Haz Acom 25mm C/ Tarug | 37000 | 0 | 37000 | UN |  | 3.6 | 133200 | 0 | 133200 | DOP | 2001 | Sabana Larga WM | 1000 | Santo Domingo-EDEESTE | D-I1-19-0006-03-03 | ZALM | 7208 | Q | M | D-I1-19-0006-03-03
2021-06-30 | 2021-06-30 | N/A | 1000578 | Collar Amarre P/ 1Haz Acom 25mm C/ Tarug | 5024 | 0 | 5024 | UN |  | 0 | 0 | 0 | 0 | DOP | 2001 | Sabana Larga WM | 1000 | Santo Domingo-EDEESTE | D-I1-20-0006-03-01 | ZALM | 7208 | Q | M | D-I1-20-0006-03-01
2021-06-30 | 2021-06-30 | N/A | 1000578 | Collar Amarre P/ 1Haz Acom 25mm C/ Tarug | 18983 | 0 | 18983 | UN |  | 3.6 | 68338.8 | 0 | 68338.8 | DOP | 2101 | Principal WM | 2200 | La Romana |  | ZALM | 7208
2016-06-14 | 2016-06-14 | N/A | 1000579 | Collar Amarre P/ 2haz Acom 25mm C/ Tarug | 1475 | 0 | 1475 | UN |  | 4.63 | 6829.25 | 0 | 6829.25 | DOP | 2001 | Sabana Larga WM | 1000 | Santo Domingo-EDEESTE |  | ZALM | 7208
2018-11-08 | 2018-11-08 | N/A | 1011334 | Comprimidor MD-6 | 18 | 0 | 18 | UN |  | 15140.58 | 272530.44 | 0 | 272530.44 | DOP | 1008 | Seguridad Indust | 1000 | Santo Domingo-EDEESTE |  | ZALM | 7201
2017-12-19 | 2017-12-19 | N/A | 1011676 | Concentrador de prepago 240V CL20,3hilos | 159 | 0 | 159 | UN |  | 40645.6637 | 6462660.53 | 0 | 6462660.53 | DOP | 2001 | Sabana Larga WM | 1000 | Santo Domingo-EDEESTE |  | ZALM | 5409
2021-06-17 | 2021-06-17 | N/A | 1000163 | Conductor Aluminio 155.4 MCM 2/0 AAAC 7h | 3500 | 0 | 3500 | M |  | 146.64 | 513240 | 0 | 513240 | DOP | 2001 | Sabana Larga WM | 1000 | Santo Domingo-EDEESTE |  | ZALM | 6000
2021-06-17 | 2021-06-17 | N/A | 1000163 | Conductor Aluminio 155.4 MCM 2/0 AAAC 7h | 27492 | 0 | 27492 | M |  | 39.94 | 1098030.48 | 0 | 1098030.48 | DOP | 2001 | Sabana Larga WM | 1000 | Santo Domingo-EDEESTE | D-I1-19-0006-03-03 | ZALM | 6000 | Q | M | D-I1-19-0006-03-03
2021-06-17 | 2021-06-17 | N/A | 1000164 | Conductor Aluminio 246.8 MCM 4/0 AAAC 7h | 1000 | 0 | 1000 | M |  | 112.3417 | 112341.73 | 0 | 112341.73 | DOP | 2001 | Sabana Larga WM | 1000 | Santo Domingo-EDEESTE |  | ZALM | 6000
2021-06-17 | 2021-06-17 | N/A | 1000164 | Conductor Aluminio 246.8 MCM 4/0 AAAC 7h | 3480 | 0 | 3480 | M |  | 70 | 243600 | 0 | 243600 | DOP | 2001 | Sabana Larga WM | 1000 | Santo Domingo-EDEESTE | D-I1-19-0006-03-03 | ZALM | 6000 | Q | M | D-I1-19-0006-03-03
2021-06-17 | 2021-06-17 | N/A | 1000164 | Conductor Aluminio 246.8 MCM 4/0 AAAC 7h | 1500 | 0 | 1500 | M |  | 197.03 | 295545 | 0 | 295545 | DOP | 2001 | Sabana Larga WM | 1000 | Santo Domingo-EDEESTE | D-I1-20-0006-03-01 | ZALM | 6000 | Q | M | D-I1-20-0006-03-01
2021-06-17 | 2021-06-17 | N/A | 1000165 | Conductor Aluminio 465.4 MCM AAAC 19h | 1571 | 0 | 1571 | M |  | 122.7506 | 192841.13 | 0 | 192841.13 | DOP | 2101 | Principal WM | 2200 | La Romana |  | ZALM | 6000
2022-04-26 | 2022-04-26 | N/A | 1009755 | Conductor concéntrico Cobre 3 x 4 AWG | 801 | 0 | 801 | M |  | 0 | 0 | 0 | 0 | DOP | 2001 | Sabana Larga WM | 1000 | Santo Domingo-EDEESTE | D-I1-20-0006-03-01 | ZALM | 6000 | Q | M | D-I1-20-0006-03-01
2019-09-17 | 2019-09-17 | N/A | 1000587 | Condulet Galv de 1" | 15 | 0 | 15 | UN |  | 49.3913 | 740.87 | 0 | 740.87 | DOP | 2001 | Sabana Larga WM | 1000 | Santo Domingo-EDEESTE |  | ZALM | 7208
2019-09-17 | 2019-09-17 | N/A | 1000587 | Condulet Galv de 1" | 8 | 0 | 8 | UN |  | 0 | 0 | 0 | 0 | DOP | 2001 | Sabana Larga WM | 1000 | Santo Domingo-EDEESTE | D-I1-20-0006-03-01 | ZALM | 7208 | Q | M | D-I1-20-0006-03-01
2019-09-17 | 2019-09-17 | N/A | 1000587 | Condulet Galv de 1" | 384 | 0 | 384 | UN |  | 49.391 | 18966.14 | 0 | 18966.14 | DOP | 2101 | Principal WM | 2200 | La Romana |  | ZALM | 7208
2019-03-18 | 2019-03-18 | N/A | 1001980 | Condulet Galv de 2 1/2" | 15 | 0 | 15 | UN |  | 0 | 0 | 0 | 0 | DOP | 2101 | Principal WM | 2200 | La Romana |  | ZALM | 6003
2015-09-09 | 2015-09-09 | N/A | 1000586 | Condulet Galv de 2" | 1961 | 0 | 1961 | UN |  | 234.9 | 460638.9 | 0 | 460638.9 | DOP | 2001 | Sabana Larga WM | 1000 | Santo Domingo-EDEESTE |  | ZALM | 7208
2015-09-09 | 2015-09-09 | N/A | 1000586 | Condulet Galv de 2" | 635 | 0 | 635 | UN |  | 234.9 | 149161.5 | 0 | 149161.5 | DOP | 2101 | Principal WM | 2200 | La Romana |  | ZALM | 7208
2012-11-21 | 2012-11-21 | N/A | 1001733 | Condulet Galv de 4" | 106 | 0 | 106 | UN |  | 3712.9702 | 393574.84 | 0 | 393574.84 | DOP | 2001 | Sabana Larga WM | 1000 | Santo Domingo-EDEESTE |  | ZALM | 6003
2021-06-18 | 2021-06-18 | N/A | 1000585 | Condulet Galvanizado de 2" | 1321 | 0 | 1321 | UN |  | 985.3567 | 1301656.15 | 0 | 1301656.15 | DOP | 2001 | Sabana Larga WM | 1000 | Santo Domingo-EDEESTE |  | ZALM | 7208
2021-06-18 | 2021-06-18 | N/A | 1000585 | Condulet Galvanizado de 2" | 38 | 0 | 38 | UN |  | 0 | 0 | 0 | 0 | DOP | 2001 | Sabana Larga WM | 1000 | Santo Domingo-EDEESTE | D-I1-19-0006-03-01 | ZALM | 7208 | Q | M | D-I1-19-0006-03-01
2021-06-18 | 2021-06-18 | N/A | 1000585 | Condulet Galvanizado de 2" | 166 | 0 | 166 | UN |  | 0 | 0 | 0 | 0 | DOP | 2001 | Sabana Larga WM | 1000 | Santo Domingo-EDEESTE | D-I1-19-0006-03-02 | ZALM | 7208 | Q | M | D-I1-19-0006-03-02
2021-06-18 | 2021-06-18 | N/A | 1000585 | Condulet Galvanizado de 2" | 282 | 0 | 282 | UN |  | 985.36 | 277871.52 | 0 | 277871.52 | DOP | 2001 | Sabana Larga WM | 1000 | Santo Domingo-EDEESTE | D-I1-19-0006-03-03 | ZALM | 7208 | Q | M | D-I1-19-0006-03-03
2021-06-18 | 2021-06-18 | N/A | 1000585 | Condulet Galvanizado de 2" | 44 | 0 | 44 | UN |  | 0 | 0 | 0 | 0 | DOP | 2001 | Sabana Larga WM | 1000 | Santo Domingo-EDEESTE | D-I1-20-0006-03-01 | ZALM | 7208 | Q | M | D-I1-20-0006-03-01
2021-06-18 | 2021-06-18 | N/A | 1000585 | Condulet Galvanizado de 2" | 201 | 0 | 201 | UN |  | 985.3567 | 198056.69 | 0 | 198056.69 | DOP | 2101 | Principal WM | 2200 | La Romana |  | ZALM | 7208
2018-04-06 | 2018-04-06 | N/A | 1001744 | Conect Comp P/ Cond 2/0-1/0 AWG Al-Cu | 6792 | 0 | 6792 | UN |  | 11.2667 | 76523.27 | 0 | 76523.27 | DOP | 2101 | Principal WM | 2200 | La Romana |  | ZALM | 6003
2018-04-26 | 2018-04-26 | N/A | 1001746 | Conect Comp P/ Cond 2-6 a 2-6 AWG 46 Cu | 285 | 0 | 285 | UN |  | 35.96 | 10248.6 | 0 | 10248.6 | DOP | 2101 | Principal WM | 2200 | La Romana |  | ZALM | 6003
2012-11-06 | 2012-11-06 | N/A | 1001748 | Conect Comp P/ Cond 4/0-3/0a1-6AWG Al-Cu | 4 | 0 | 4 | UN |  | 8.92 | 35.68 | 0 | 35.68 | DOP | 2101 | Principal WM | 2200 | La Romana |  | ZALM | 6003
2017-12-14 | 2017-12-14 | N/A | 1001753 | Conect Cu P/ Varilla Tierra 5/8"-1/2" | 44617 | 0 | 44617 | UN |  | 65.5403 | 2924211.07 | 0 | 2924211.07 | DOP | 2001 | Sabana Larga WM | 1000 | Santo Domingo-EDEESTE |  | ZALM | 6003
2017-12-14 | 2017-12-14 | N/A | 1001753 | Conect Cu P/ Varilla Tierra 5/8"-1/2" | 1486 | 0 | 1486 | UN |  | 0 | 0 | 0 | 0 | DOP | 2001 | Sabana Larga WM | 1000 | Santo Domingo-EDEESTE | D-I1-20-0006-03-01 | ZALM | 6003 | Q | M | D-I1-20-0006-03-01
2017-12-14 | 2017-12-14 | N/A | 1001753 | Conect Cu P/ Varilla Tierra 5/8"-1/2" | 6850 | 0 | 6850 | UN |  | 65.6868 | 449954.53 | 0 | 449954.53 | DOP | 2101 | Principal WM | 2200 | La Romana |  | ZALM | 6003
2018-06-27 | 2018-06-27 | N/A | 1001754 | Conect Cu P/ Varilla Tierra 5/8"-3/4" | 2219 | 0 | 2219 | UN |  | 64.96 | 144146.24 | 0 | 144146.24 | DOP | 2001 | Sabana Larga WM | 1000 | Santo Domingo-EDEESTE |  | ZALM | 6003
2018-06-27 | 2018-06-27 | N/A | 1001754 | Conect Cu P/ Varilla Tierra 5/8"-3/4" | 7507 | 0 | 7507 | UN |  | 69.98 | 525339.86 | 0 | 525339.86 | DOP | 2001 | Sabana Larga WM | 1000 | Santo Domingo-EDEESTE | D-I1-19-0006-03-03 | ZALM | 6003 | Q | M | D-I1-19-0006-03-03
2018-06-27 | 2018-06-27 | N/A | 1001754 | Conect Cu P/ Varilla Tierra 5/8"-3/4" | 800 | 0 | 800 | UN |  | 47.2 | 37760 | 0 | 37760 | DOP | 2001 | Sabana Larga WM | 1000 | Santo Domingo-EDEESTE | D-I1-20-0002-07-02 | ZALM | 6003 | Q | M | D-I1-20-0002-07-02
2018-06-27 | 2018-06-27 | N/A | 1001754 | Conect Cu P/ Varilla Tierra 5/8"-3/4" | 54 | 0 | 54 | UN |  | 69.983 | 3779.08 | 0 | 3779.08 | DOP | 2101 | Principal WM | 2200 | La Romana |  | ZALM | 6003
2018-04-27 | 2018-04-27 | N/A | 1001755 | Conect Cuña C/ Estr 4/0-2/0 Estr 2/0 | 8 | 0 | 8 | UN |  | 224.2 | 1793.6 | 0 | 1793.6 | DOP | 2001 | Sabana Larga WM | 1000 | Santo Domingo-EDEESTE |  | ZALM | 6003
2018-04-27 | 2018-04-27 | N/A | 1001755 | Conect Cuña C/ Estr 4/0-2/0 Estr 2/0 | 20 | 0 | 20 | UN |  | 0 | 0 | 0 | 0 | DOP | 2001 | Sabana Larga WM | 1000 | Santo Domingo-EDEESTE | D-I1-19-0006-03-02 | ZALM | 6003 | Q | M | D-I1-19-0006-03-02
2018-04-27 | 2018-04-27 | N/A | 1001755 | Conect Cuña C/ Estr 4/0-2/0 Estr 2/0 | 487 | 0 | 487 | UN |  | 206.5 | 100565.5 | 0 | 100565.5 | DOP | 2001 | Sabana Larga WM | 1000 | Santo Domingo-EDEESTE | D-I1-20-0003-06-02 | ZALM | 6003 | Q | M | D-I1-20-0003-06-02
2018-04-27 | 2018-04-27 | N/A | 1001755 | Conect Cuña C/ Estr 4/0-2/0 Estr 2/0 | 583 | 0 | 583 | UN |  | 206.5 | 120389.5 | 0 | 120389.5 | DOP | 2001 | Sabana Larga WM | 1000 | Santo Domingo-EDEESTE | D-I1-20-0002-07-02 | ZALM | 6003 | Q | M | D-I1-20-0002-07-02
2018-04-27 | 2018-04-27 | N/A | 1001755 | Conect Cuña C/ Estr 4/0-2/0 Estr 2/0 | 20 | 0 | 20 | UN |  | 0 | 0 | 0 | 0 | DOP | 2001 | Sabana Larga WM | 1000 | Santo Domingo-EDEESTE | D-I1-20-0006-03-01 | ZALM | 6003 | Q | M | D-I1-20-0006-03-01
2018-04-27 | 2018-04-27 | N/A | 1001755 | Conect Cuña C/ Estr 4/0-2/0 Estr 2/0 | 1 | 0 | 1 | UN |  | 224.2 | 224.2 | 0 | 224.2 | DOP | 2101 | Principal WM | 2200 | La Romana |  | ZALM | 6003
2018-12-07 | 2018-12-07 | N/A | 1001756 | Conect Cuña C/Estr 477 o Cair Estr 2/0 | 10 | 0 | 10 | UN |  | 0 | 0 | 0 | 0 | DOP | 2001 | Sabana Larga WM | 1000 | Santo Domingo-EDEESTE | D-I1-19-0006-03-01 | ZALM | 6003 | Q | M | D-I1-19-0006-03-01
2018-12-07 | 2018-12-07 | N/A | 1001756 | Conect Cuña C/Estr 477 o Cair Estr 2/0 | 27 | 0 | 27 | UN |  | 1078.06 | 29107.62 | 0 | 29107.62 | DOP | 2001 | Sabana Larga WM | 1000 | Santo Domingo-EDEESTE | D-I1-19-0006-03-03 | ZALM | 6003 | Q | M | D-I1-19-0006-03-03
2018-12-07 | 2018-12-07 | N/A | 1001756 | Conect Cuña C/Estr 477 o Cair Estr 2/0 | 200 | 0 | 200 | UN |  | 542.8 | 108560 | 0 | 108560 | DOP | 2001 | Sabana Larga WM | 1000 | Santo Domingo-EDEESTE | D-I1-20-0003-06-02 | ZALM | 6003 | Q | M | D-I1-20-0003-06-02
2018-12-07 | 2018-12-07 | N/A | 1001756 | Conect Cuña C/Estr 477 o Cair Estr 2/0 | 300 | 0 | 300 | UN |  | 542.8 | 162840 | 0 | 162840 | DOP | 2001 | Sabana Larga WM | 1000 | Santo Domingo-EDEESTE | D-I1-20-0002-07-02 | ZALM | 6003 | Q | M | D-I1-20-0002-07-02
2018-12-07 | 2018-12-07 | N/A | 1001756 | Conect Cuña C/Estr 477 o Cair Estr 2/0 | 64 | 0 | 64 | UN |  | 0 | 0 | 0 | 0 | DOP | 2001 | Sabana Larga WM | 1000 | Santo Domingo-EDEESTE | D-I1-20-0006-03-01 | ZALM | 6003 | Q | M | D-I1-20-0006-03-01
2018-12-07 | 2018-12-07 | N/A | 1001756 | Conect Cuña C/Estr 477 o Cair Estr 2/0 | 30 | 0 | 30 | UN |  | 957.5967 | 28727.9 | 0 | 28727.9 | DOP | 2101 | Principal WM | 2200 | La Romana |  | ZALM | 6003
2021-07-03 | 2021-07-03 | N/A | 1001757 | Conect Cuña P/ Cond 4/0 Deriv 4/0-3/0 | 60 | 0 | 60 | UN |  | 88.5 | 5310 | 0 | 5310 | DOP | 2001 | Sabana Larga WM | 1000 | Santo Domingo-EDEESTE | D-I1-19-0006-03-03 | ZALM | 6003 | Q | M | D-I1-19-0006-03-03
2021-07-03 | 2021-07-03 | N/A | 1001757 | Conect Cuña P/ Cond 4/0 Deriv 4/0-3/0 | 18 | 0 | 18 | UN |  | 88.5 | 1593 | 0 | 1593 | DOP | 2001 | Sabana Larga WM | 1000 | Santo Domingo-EDEESTE | D-I1-20-0003-06-02 | ZALM | 6003 | Q | M | D-I1-20-0003-06-02
2021-07-03 | 2021-07-03 | N/A | 1001757 | Conect Cuña P/ Cond 4/0 Deriv 4/0-3/0 | 902 | 0 | 902 | UN |  | 88.5 | 79827 | 0 | 79827 | DOP | 2001 | Sabana Larga WM | 1000 | Santo Domingo-EDEESTE | D-I1-20-0002-07-02 | ZALM | 6003 | Q | M | D-I1-20-0002-07-02
2021-07-03 | 2021-07-03 | N/A | 1001757 | Conect Cuña P/ Cond 4/0 Deriv 4/0-3/0 | 350 | 0 | 350 | UN |  | 88.5 | 30975 | 0 | 30975 | DOP | 2101 | Principal WM | 2200 | La Romana | D-I1-20-0003-06-02 | ZALM | 6003 | Q | M | D-I1-20-0003-06-02
2021-07-08 | 2021-07-08 | N/A | 1001759 | Conect Cuña P/ Cond 4/0-1/0 Der2/0-2/0 | 142 | 0 | 142 | UN |  | 76.7 | 10891.4 | 0 | 10891.4 | DOP | 2001 | Sabana Larga WM | 1000 | Santo Domingo-EDEESTE | D-I1-19-0006-03-03 | ZALM | 6003 | Q | M | D-I1-19-0006-03-03
2021-07-08 | 2021-07-08 | N/A | 1001759 | Conect Cuña P/ Cond 4/0-1/0 Der2/0-2/0 | 10 | 0 | 10 | UN |  | 80.24 | 802.4 | 0 | 802.4 | DOP | 2001 | Sabana Larga WM | 1000 | Santo Domingo-EDEESTE | D-I1-20-0003-06-02 | ZALM | 6003 | Q | M | D-I1-20-0003-06-02
2021-07-08 | 2021-07-08 | N/A | 1001759 | Conect Cuña P/ Cond 4/0-1/0 Der2/0-2/0 | 1343 | 0 | 1343 | UN |  | 80.24 | 107762.32 | 0 | 107762.32 | DOP | 2001 | Sabana Larga WM | 1000 | Santo Domingo-EDEESTE | D-I1-20-0002-07-02 | ZALM | 6003 | Q | M | D-I1-20-0002-07-02
2021-07-08 | 2021-07-08 | N/A | 1001759 | Conect Cuña P/ Cond 4/0-1/0 Der2/0-2/0 | 400 | 0 | 400 | UN |  | 80.24 | 32096 | 0 | 32096 | DOP | 2101 | Principal WM | 2200 | La Romana | D-I1-20-0002-07-02 | ZALM | 6003 | Q | M | D-I1-20-0002-07-02
2021-07-03 | 2021-07-03 | N/A | 1001762 | Conect Cuña P/ Cond 477 Cair Der 477 | 30 | 0 | 30 | UN |  | 0 | 0 | 0 | 0 | DOP | 2001 | Sabana Larga WM | 1000 | Santo Domingo-EDEESTE | D-I1-20-0006-03-01 | ZALM | 6003 | Q | M | D-I1-20-0006-03-01
2021-07-03 | 2021-07-03 | N/A | 1001762 | Conect Cuña P/ Cond 477 Cair Der 477 | 1 | 0 | 1 | UN |  | 313.41 | 313.41 | 0 | 313.41 | DOP | 2101 | Principal WM | 2200 | La Romana |  | ZALM | 6003
2021-07-03 | 2021-07-03 | N/A | 1001762 | Conect Cuña P/ Cond 477 Cair Der 477 | 325 | 0 | 325 | UN |  | 271.4 | 88205 | 0 | 88205 | DOP | 2101 | Principal WM | 2200 | La Romana | D-I1-20-0002-07-02 | ZALM | 6003 | Q | M | D-I1-20-0002-07-02
2021-07-08 | 2021-07-08 | N/A | 1001763 | Conect Cuña P/ Cond 477 Cairo 4/0-3/0 | 596 | 0 | 596 | UN |  | 621.9219 | 370665.46 | 0 | 370665.46 | DOP | 2001 | Sabana Larga WM | 1000 | Santo Domingo-EDEESTE |  | ZALM | 6003
2021-07-08 | 2021-07-08 | N/A | 1001763 | Conect Cuña P/ Cond 477 Cairo 4/0-3/0 | 27 | 0 | 27 | UN |  | 621.92 | 16791.84 | 0 | 16791.84 | DOP | 2001 | Sabana Larga WM | 1000 | Santo Domingo-EDEESTE | D-I1-19-0006-03-03 | ZALM | 6003 | Q | M | D-I1-19-0006-03-03
2021-07-08 | 2021-07-08 | N/A | 1001763 | Conect Cuña P/ Cond 477 Cairo 4/0-3/0 | 3150 | 0 | 3150 | UN |  | 622.0762 | 1959539.92 | 0 | 1959539.92 | DOP | 2101 | Principal WM | 2200 | La Romana |  | ZALM | 6003
2015-03-24 | 2015-03-24 | N/A | 1001764 | Conect Cuña P/ Cond 477 MCM #2 AWG | 112 | 0 | 112 | UN |  | 27.3872 | 3067.37 | 0 | 3067.37 | DOP | 2001 | Sabana Larga WM | 1000 | Santo Domingo-EDEESTE |  | ZALM | 6003
2015-03-24 | 2015-03-24 | N/A | 1001764 | Conect Cuña P/ Cond 477 MCM #2 AWG | 6 | 0 | 6 | UN |  | 0 | 0 | 0 | 0 | DOP | 2001 | Sabana Larga WM | 1000 | Santo Domingo-EDEESTE | D-I1-20-0006-03-01 | ZALM | 6003 | Q | M | D-I1-20-0006-03-01
2015-10-15 | 2015-10-15 | N/A | 1001765 | Conect Cuña P/ Puesta Tierra 5/8"-3/4" | 40255 | 0 | 40255 | UN |  | 1.6816 | 67691.49 | 0 | 67691.49 | DOP | 2001 | Sabana Larga WM | 1000 | Santo Domingo-EDEESTE |  | ZALM | 6003
2015-10-15 | 2015-10-15 | N/A | 1001765 | Conect Cuña P/ Puesta Tierra 5/8"-3/4" | 263 | 0 | 263 | UN |  | 0 | 0 | 0 | 0 | DOP | 2001 | Sabana Larga WM | 1000 | Santo Domingo-EDEESTE | D-I1-19-0006-03-01 | ZALM | 6003 | Q | M | D-I1-19-0006-03-01
2015-10-15 | 2015-10-15 | N/A | 1001765 | Conect Cuña P/ Puesta Tierra 5/8"-3/4" | 88 | 0 | 88 | UN |  | 0 | 0 | 0 | 0 | DOP | 2001 | Sabana Larga WM | 1000 | Santo Domingo-EDEESTE | D-I1-19-0006-03-02 | ZALM | 6003 | Q | M | D-I1-19-0006-03-02
2015-10-15 | 2015-10-15 | N/A | 1001765 | Conect Cuña P/ Puesta Tierra 5/8"-3/4" | 850 | 0 | 850 | UN |  | 1.68 | 1428 | 0 | 1428 | DOP | 2001 | Sabana Larga WM | 1000 | Santo Domingo-EDEESTE | D-I1-19-0006-03-03 | ZALM | 6003 | Q | M | D-I1-19-0006-03-03
2015-10-16 | 2015-10-16 | N/A | 1001767 | Conect Dent 25/150-25/150mm² 3-300 AWG | 12400 | 0 | 12400 | UN |  | 476.92 | 5913808 | 0 | 5913808 | DOP | 2001 | Sabana Larga WM | 1000 | Santo Domingo-EDEESTE |  | ZALM | 6003
2021-02-25 | 2021-02-25 | N/A | 1001769 | Conect Elbow T/ Codo P/Cable 4/0 15kV | 1947 | 0 | 1947 | UN |  | 1698.1262 | 3306251.71 | 0 | 3306251.71 | DOP | 2001 | Sabana Larga WM | 1000 | Santo Domingo-EDEESTE | D-I1-20-0002-07-02 | ZALM | 6003 | Q | M | D-I1-20-0002-07-02
2016-02-29 | 2016-02-29 | N/A | 1001771 | Conect Mec Paral C/Estr Bim P/ 2/0 #2 | 2440 | 0 | 2440 | UN |  | 333.7438 | 814334.97 | 0 | 814334.97 | DOP | 2001 | Sabana Larga WM | 1000 | Santo Domingo-EDEESTE |  | ZALM | 6003
2016-12-23 | 2016-12-23 | N/A | 1001772 | Conect Mec Paral C/Estr Bim P/ 4/0-2/0 | 1741 | 0 | 1741 | UN |  | 670.2758 | 1166950.19 | 0 | 1166950.19 | DOP | 2101 | Principal WM | 2200 | La Romana |  | ZALM | 6003
2016-12-23 | 2016-12-23 | N/A | 1001778 | Conect Perno Part P/ Cabl No.2 al 2/0 Cu | 303 | 0 | 303 | UN |  | 201.1081 | 60935.76 | 0 | 60935.76 | DOP | 2001 | Sabana Larga WM | 1000 | Santo Domingo-EDEESTE |  | ZALM | 6003
2016-12-24 | 2016-12-24 | N/A | 1001781 | Conect Perno Part P/ Cable No.8 al 2 | 100 | 0 | 100 | UN |  | 59 | 5900 | 0 | 5900 | DOP | 2001 | Sabana Larga WM | 1000 | Santo Domingo-EDEESTE | D-I1-20-0003-06-02 | ZALM | 6003 | Q | M | D-I1-20-0003-06-02
2016-12-25 | 2016-12-25 | N/A | 1001786 | Conect Prueb Agua Cabl SEU 2 No.8 | 2079 | 0 | 2079 | UN |  | 0 | 0 | 0 | 0 | DOP | 2001 | Sabana Larga WM | 1000 | Santo Domingo-EDEESTE | D-I1-20-0006-03-01 | ZALM | 6003 | Q | M | D-I1-20-0006-03-01
2012-12-17 | 2012-12-17 | N/A | 1001787 | Conect Prueb Agua Cabl SEU 3 No.6 | 21135 | 0 | 21135 | UN |  | 28.7692 | 608037.83 | 0 | 608037.83 | DOP | 2001 | Sabana Larga WM | 1000 | Santo Domingo-EDEESTE |  | ZALM | 6003
2012-12-17 | 2012-12-17 | N/A | 1001787 | Conect Prueb Agua Cabl SEU 3 No.6 | 15268 | 0 | 15268 | UN |  | 15.93 | 243219.24 | 0 | 243219.24 | DOP | 2001 | Sabana Larga WM | 1000 | Santo Domingo-EDEESTE | P-I1-20-0001-05-01 | ZALM | 6003 | Q | M | P-I1-20-0001-05-01
2012-12-17 | 2012-12-17 | N/A | 1001787 | Conect Prueb Agua Cabl SEU 3 No.6 | 16179 | 0 | 16179 | UN |  | 28.7692 | 465457.49 | 0 | 465457.49 | DOP | 2101 | Principal WM | 2200 | La Romana |  | ZALM | 6003
2021-07-02 | 2021-07-02 | N/A | 1001789 | Conect Simp Dent P/ Cabl Desn 1/0-300AWG | 3 | 0 | 3 | UN |  | 289.29 | 867.87 | 0 | 867.87 | DOP | 2001 | Sabana Larga WM | 1000 | Santo Domingo-EDEESTE | D-I1-19-0006-03-02 | ZALM | 6003 | Q | M | D-I1-19-0006-03-02
2021-07-02 | 2021-07-02 | N/A | 1001789 | Conect Simp Dent P/ Cabl Desn 1/0-300AWG | 773 | 0 | 773 | UN |  | 289.29 | 223621.17 | 0 | 223621.17 | DOP | 2001 | Sabana Larga WM | 1000 | Santo Domingo-EDEESTE | D-I1-19-0006-03-03 | ZALM | 6003 | Q | M | D-I1-19-0006-03-03
2021-02-25 | 2021-02-25 | N/A | 1001795 | Conector Acodado P/ Cable URD #2/0 | 60 | 0 | 60 | UN |  | 1698.1262 | 101887.57 | 0 | 101887.57 | DOP | 2001 | Sabana Larga WM | 1000 | Santo Domingo-EDEESTE | D-I1-20-0002-07-02 | ZALM | 6003 | Q | M | D-I1-20-0002-07-02
2021-02-25 | 2021-02-25 | N/A | 1001795 | Conector Acodado P/ Cable URD #2/0 | 100 | 0 | 100 | UN |  | 1698.1262 | 169812.62 | 0 | 169812.62 | DOP | 2101 | Principal WM | 2200 | La Romana | D-I1-20-0002-07-02 | ZALM | 6003 | Q | M | D-I1-20-0002-07-02
2022-04-26 | 2022-04-26 | N/A | 1006398 | CONECTOR AMOVIBLE P/ESTRIBO | 15 | 0 | 15 | UN |  | 0 | 0 | 0 | 0 | DOP | 2001 | Sabana Larga WM | 1000 | Santo Domingo-EDEESTE | D-I1-19-0006-03-02 | ZALM | 4506 | Q | M | D-I1-19-0006-03-02
2022-04-26 | 2022-04-26 | N/A | 1006398 | CONECTOR AMOVIBLE P/ESTRIBO | 21 | 0 | 21 | UN |  | 0 | 0 | 0 | 0 | DOP | 2001 | Sabana Larga WM | 1000 | Santo Domingo-EDEESTE | D-I1-20-0006-03-01 | ZALM | 4506 | Q | M | D-I1-20-0006-03-01
2021-10-20 | 2021-10-20 | N/A | 1014487 | Conector Bim P/ Varilla Tierra 5/8"-3/4" | 4289 | 0 | 4289 | UN |  | 64.96 | 278613.44 | 0 | 278613.44 | DOP | 2001 | Sabana Larga WM | 1000 | Santo Domingo-EDEESTE |  | ZALM
2015-10-15 | 2015-10-15 | N/A | 1001806 | Conector Comp Cu 6-4 StrYc4c8 | 2476 | 0 | 2476 | UN |  | 6.46 | 15994.96 | 0 | 15994.96 | DOP | 2001 | Sabana Larga WM | 1000 | Santo Domingo-EDEESTE |  | ZALM | 6003
2021-04-14 | 2021-04-14 | N/A | 1009787 | CONECTOR CUÑA PUESTA A TIERRA 1/2" BIM | 79 | 0 | 79 | UN |  | 129.8 | 10254.2 | 0 | 10254.2 | DOP | 2001 | Sabana Larga WM | 1000 | Santo Domingo-EDEESTE | D-I1-20-0002-07-02 | ZALM | 4506 | Q | M | D-I1-20-0002-07-02
2018-04-23 | 2018-04-23 | N/A | 1001817 | Conector Curvo Liquid Tight 1" | 1948 | 0 | 1948 | UN |  | 70.2207 | 136789.88 | 0 | 136789.88 | DOP | 2001 | Sabana Larga WM | 1000 | Santo Domingo-EDEESTE |  | ZALM | 6003
2018-04-23 | 2018-04-23 | N/A | 1001817 | Conector Curvo Liquid Tight 1" | 504 | 0 | 504 | UN |  | 70.2207 | 35391.22 | 0 | 35391.22 | DOP | 2101 | Principal WM | 2200 | La Romana |  | ZALM | 6003
2015-09-14 | 2015-09-14 | N/A | 1001818 | Conector Curvo Liquid Tight 2" | 1572 | 0 | 1572 | UN |  | 280.2175 | 440501.95 | 0 | 440501.95 | DOP | 2001 | Sabana Larga WM | 1000 | Santo Domingo-EDEESTE |  | ZALM | 6003
2015-09-14 | 2015-09-14 | N/A | 1001818 | Conector Curvo Liquid Tight 2" | 45 | 0 | 45 | UN |  | 0 | 0 | 0 | 0 | DOP | 2001 | Sabana Larga WM | 1000 | Santo Domingo-EDEESTE | D-I1-19-0006-03-01 | ZALM | 6003 | Q | M | D-I1-19-0006-03-01
2015-09-14 | 2015-09-14 | N/A | 1001818 | Conector Curvo Liquid Tight 2" | 166 | 0 | 166 | UN |  | 0 | 0 | 0 | 0 | DOP | 2001 | Sabana Larga WM | 1000 | Santo Domingo-EDEESTE | D-I1-19-0006-03-02 | ZALM | 6003 | Q | M | D-I1-19-0006-03-02
2015-09-14 | 2015-09-14 | N/A | 1001818 | Conector Curvo Liquid Tight 2" | 282 | 0 | 282 | UN |  | 280.22 | 79022.04 | 0 | 79022.04 | DOP | 2001 | Sabana Larga WM | 1000 | Santo Domingo-EDEESTE | D-I1-19-0006-03-03 | ZALM | 6003 | Q | M | D-I1-19-0006-03-03
2015-09-14 | 2015-09-14 | N/A | 1001818 | Conector Curvo Liquid Tight 2" | 44 | 0 | 44 | UN |  | 0 | 0 | 0 | 0 | DOP | 2001 | Sabana Larga WM | 1000 | Santo Domingo-EDEESTE | D-I1-20-0006-03-01 | ZALM | 6003 | Q | M | D-I1-20-0006-03-01
2015-09-14 | 2015-09-14 | N/A | 1001818 | Conector Curvo Liquid Tight 2" | 1384 | 0 | 1384 | UN |  | 0 | 0 | 0 | 0 | DOP | 2101 | Principal WM | 2200 | La Romana |  | ZALM | 6003
2020-12-22 | 2020-12-22 | N/A | 1011306 | Conector doble t/sillita,#6-350MCM AL-CU | 453 | 0 | 453 | UN |  | 186.9592 | 84692.52 | 0 | 84692.52 | DOP | 2001 | Sabana Larga WM | 1000 | Santo Domingo-EDEESTE | P-I1-20-0001-05-01 | ZALM | 5110 | Q | M | P-I1-20-0001-05-01
2021-04-14 | 2021-04-14 | N/A | 1004754 | Conector elástico T/ cuña 2/0 - 2/0 AWG | 233 | 0 | 233 | UN |  | 0 | 0 | 0 | 0 | DOP | 2001 | Sabana Larga WM | 1000 | Santo Domingo-EDEESTE | D-I1-19-0006-03-01 | ZALM | 6003 | Q | M | D-I1-19-0006-03-01
2021-04-14 | 2021-04-14 | N/A | 1004754 | Conector elástico T/ cuña 2/0 - 2/0 AWG | 69 | 0 | 69 | UN |  | 0 | 0 | 0 | 0 | DOP | 2001 | Sabana Larga WM | 1000 | Santo Domingo-EDEESTE | D-I1-19-0006-03-02 | ZALM | 6003 | Q | M | D-I1-19-0006-03-02
2021-04-14 | 2021-04-14 | N/A | 1004754 | Conector elástico T/ cuña 2/0 - 2/0 AWG | 1222 | 0 | 1222 | UN |  | 102.37 | 125096.14 | 0 | 125096.14 | DOP | 2001 | Sabana Larga WM | 1000 | Santo Domingo-EDEESTE | D-I1-19-0006-03-03 | ZALM | 6003 | Q | M | D-I1-19-0006-03-03
2021-04-14 | 2021-04-14 | N/A | 1004754 | Conector elástico T/ cuña 2/0 - 2/0 AWG | 22 | 0 | 22 | UN |  | 80.24 | 1765.28 | 0 | 1765.28 | DOP | 2001 | Sabana Larga WM | 1000 | Santo Domingo-EDEESTE | D-I1-20-0003-06-02 | ZALM | 6003 | Q | M | D-I1-20-0003-06-02
2021-04-14 | 2021-04-14 | N/A | 1004754 | Conector elástico T/ cuña 2/0 - 2/0 AWG | 148 | 0 | 148 | UN |  | 80.24 | 11875.52 | 0 | 11875.52 | DOP | 2001 | Sabana Larga WM | 1000 | Santo Domingo-EDEESTE | D-I1-20-0002-07-02 | ZALM | 6003 | Q | M | D-I1-20-0002-07-02
2014-09-17 | 2014-09-17 | N/A | 1004753 | Conector elástico tipo cuña 2 – 2 CU AWG | 1316 | 0 | 1316 | UN |  | 154.7266 | 203620.17 | 0 | 203620.17 | DOP | 2001 | Sabana Larga WM | 1000 | Santo Domingo-EDEESTE |  | ZALM | 6003
2014-09-17 | 2014-09-17 | N/A | 1004753 | Conector elástico tipo cuña 2 – 2 CU AWG | 127 | 0 | 127 | UN |  | 0 | 0 | 0 | 0 | DOP | 2001 | Sabana Larga WM | 1000 | Santo Domingo-EDEESTE | D-I1-20-0006-03-01 | ZALM | 6003 | Q | M | D-I1-20-0006-03-01
2014-09-17 | 2014-09-17 | N/A | 1004753 | Conector elástico tipo cuña 2 – 2 CU AWG | 600 | 0 | 600 | UN |  | 154.7266 | 92835.94 | 0 | 92835.94 | DOP | 2101 | Principal WM | 2200 | La Romana |  | ZALM | 6003
27.03.2018 | 27.03.2018 | N/A | 1009963 | CONECTOR ELÁSTICO TIPO CUÑA 2/0 A #2 AL | 1347 | 0 | 1347 | UN |  | 284.1519 | 382752.6 | 0 | 382752.6 | DOP | 2001 | Sabana Larga WM | 1000 | Santo Domingo-EDEESTE |  | ZALM | 4506
27.03.2018 | 27.03.2018 | N/A | 1009963 | CONECTOR ELÁSTICO TIPO CUÑA 2/0 A #2 AL | 1780 | 0 | 1780 | UN |  | 284.15 | 505787 | 0 | 505787 | DOP | 2001 | Sabana Larga WM | 1000 | Santo Domingo-EDEESTE | D-I1-19-0006-03-03 | ZALM | 4506 | Q | M | D-I1-19-0006-03-03
27.03.2018 | 27.03.2018 | N/A | 1009963 | CONECTOR ELÁSTICO TIPO CUÑA 2/0 A #2 AL | 200 | 0 | 200 | UN |  | 318.6 | 63720 | 0 | 63720 | DOP | 2101 | Principal WM | 2200 | La Romana |  | ZALM | 4506
2021-06-18 | 2021-06-18 | N/A | 1004752 | Conector elástico tipo cuña 4/0 - 2 AWG | 13 | 0 | 13 | UN |  | 0 | 0 | 0 | 0 | DOP | 2001 | Sabana Larga WM | 1000 | Santo Domingo-EDEESTE | D-I1-19-0006-03-02 | ZALM | 6003 | Q | M | D-I1-19-0006-03-02
2021-06-18 | 2021-06-18 | N/A | 1004752 | Conector elástico tipo cuña 4/0 - 2 AWG | 342 | 0 | 342 | UN |  | 145.57 | 49784.94 | 0 | 49784.94 | DOP | 2001 | Sabana Larga WM | 1000 | Santo Domingo-EDEESTE | D-I1-19-0006-03-03 | ZALM | 6003 | Q | M | D-I1-19-0006-03-03
2015-10-15 | 2015-10-15 | N/A | 1001831 | Conector Galv P/Varilla Tierra 1/2"-5/8" | 2039 | 0 | 2039 | UN |  | 64.96 | 132453.44 | 0 | 132453.44 | DOP | 2101 | Principal WM | 2200 | La Romana |  | ZALM | 6003
2015-10-15 | 2015-10-15 | N/A | 1001832 | Conector Galv P/Varilla Tierra 5/8"-3/4" | 2941 | 0 | 2941 | UN |  | 87 | 255867 | 0 | 255867 | DOP | 2001 | Sabana Larga WM | 1000 | Santo Domingo-EDEESTE |  | ZALM | 6003
2018-04-25 | 2018-04-25 | N/A | 1001834 | Conector Mec 1/0-14 MCM Cu-Al T/ Sillita | 23820 | 0 | 23820 | UN |  | 1 | 23820 | 0 | 23820 | DOP | 2101 | Principal WM | 2200 | La Romana |  | ZALM | 6003
2016-06-14 | 2016-06-14 | N/A | 1001837 | Conector Mec 500 MCM Cu-Al T/ Sillita | 1 | 0 | 1 | UN |  | 0 | 0 | 0 | 0 | DOP | 2001 | Sabana Larga WM | 1000 | Santo Domingo-EDEESTE |  | ZALM | 6003
2018-04-06 | 2018-04-06 | N/A | 1001840 | Conector Neutro 2 Vias Perno | 2644 | 0 | 2644 | UN |  | 158.4564 | 418958.6 | 0 | 418958.6 | DOP | 2101 | Principal WM | 2200 | La Romana |  | ZALM | 6003
2018-04-25 | 2018-04-25 | N/A | 1001847 | Conector P/ Tubería Liquid Tight 2" | 2534 | 0 | 2534 | UN |  | 153.7369 | 389569.27 | 0 | 389569.27 | DOP | 2101 | Principal WM | 2200 | La Romana |  | ZALM | 6003
2018-04-04 | 2018-04-04 | N/A | 1009921 | CONECTOR PARA EMPALME PARA CABLE No.4 | 24 | 0 | 24 | UN |  | 0.01 | 0.24 | 0 | 0.24 | DOP | 2101 | Principal WM | 2200 | La Romana |  | ZALM | 5110
2011-12-22 | 2011-12-22 | N/A | 1001850 | Conector Paralelo 336.4 954 MCM | 53 | 0 | 53 | UN |  | 1 | 53 | 0 | 53 | DOP | 2101 | Principal WM | 2200 | La Romana |  | ZALM | 6003
2015-03-11 | 2015-03-11 | N/A | 1001851 | Conector paralelo 477 MCM AL | 26 | 0 | 26 | UN |  | 1038.2 | 26993.2 | 0 | 26993.2 | DOP | 2101 | Principal WM | 2200 | La Romana |  | ZALM | 6003
2019-03-25 | 2019-03-25 | N/A | 1012441 | Conector porta fusible T/Codo 2/0, 15kV | 85 | 0 | 85 | UN |  | 18206.8458 | 1547581.89 | 0 | 1547581.89 | DOP | 2001 | Sabana Larga WM | 1000 | Santo Domingo-EDEESTE |  | ZALM | 6003
2019-03-25 | 2019-03-25 | N/A | 1012441 | Conector porta fusible T/Codo 2/0, 15kV | 20 | 0 | 20 | UN |  | 10001.5975 | 200031.95 | 0 | 200031.95 | DOP | 2001 | Sabana Larga WM | 1000 | Santo Domingo-EDEESTE | D-I1-20-0002-07-02 | ZALM | 6003 | Q | M | D-I1-20-0002-07-02
2019-03-25 | 2019-03-25 | N/A | 1012439 | Conector porta fusible T/Codo 4/0, 15kV | 91 | 0 | 91 | UN |  | 17842.6562 | 1623681.71 | 0 | 1623681.71 | DOP | 2001 | Sabana Larga WM | 1000 | Santo Domingo-EDEESTE |  | ZALM | 6003
2021-06-18 | 2021-06-18 | N/A | 1010432 | Conector Recto Tipo HUB p/Tubo de 3" | 72 | 0 | 72 | UN |  | 500 | 36000 | 0 | 36000 | DOP | 2001 | Sabana Larga WM | 1000 | Santo Domingo-EDEESTE | D-I1-19-0006-03-03 | ZALM | 1808 | Q | M | D-I1-19-0006-03-03
2020-12-22 | 2020-12-22 | N/A | 1011305 | Conector Simpl t/sillita,#6-350MCM AL-CU | 2486 | 0 | 2486 | UN |  | 115.05 | 286014.3 | 0 | 286014.3 | DOP | 2001 | Sabana Larga WM | 1000 | Santo Domingo-EDEESTE | P-I1-20-0001-05-01 | ZALM | 5110 | Q | M | P-I1-20-0001-05-01
2020-12-22 | 2020-12-22 | N/A | 1011305 | Conector Simpl t/sillita,#6-350MCM AL-CU | 9 | 0 | 9 | UN |  | 115.05 | 1035.45 | 0 | 1035.45 | DOP | 2001 | Sabana Larga WM | 1000 | Santo Domingo-EDEESTE | P-I1-20-0003-06-02 | ZALM | 5110 | Q | M | P-I1-20-0003-06-02
2020-12-22 | 2020-12-22 | N/A | 1011305 | Conector Simpl t/sillita,#6-350MCM AL-CU | 8 | 0 | 8 | UN |  | 115.05 | 920.4 | 0 | 920.4 | DOP | 2001 | Sabana Larga WM | 1000 | Santo Domingo-EDEESTE | P-I1-20-0004-06-03 | ZALM | 5110 | Q | M | P-I1-20-0004-06-03
2017-12-08 | 2017-12-08 | N/A | 1001871 | Conector T/ Planchuela 4 Sal Secund Al | 23 | 0 | 23 | UN |  | 0 | 0 | 0 | 0 | DOP | 2101 | Principal WM | 2200 | La Romana |  | ZALM | 6003
2018-04-19 | 2018-04-19 | N/A | 1009587 | CONECTOR T/CUÑA #4-#4 P/COND. COBRE | 40 | 0 | 40 | UN |  | 503.6943 | 20147.77 | 0 | 20147.77 | DOP | 2001 | Sabana Larga WM | 1000 | Santo Domingo-EDEESTE |  | ZALM | 4506
2018-04-12 | 2018-04-12 | N/A | 1009595 | CONECTOR T/CUÑA A PRESIÓN #2 A #2 CU | 627 | 0 | 627 | UN |  | 600.797 | 376699.72 | 0 | 376699.72 | DOP | 2001 | Sabana Larga WM | 1000 | Santo Domingo-EDEESTE |  | ZALM | 4506
11.06.2018 | 11.06.2018 | N/A | 1009903 | CONECTOR TIPO CUÑA 2/0 CON ESTRIBO | 106 | 0 | 106 | UN |  | 0.01 | 1.06 | 0 | 1.06 | DOP | 2001 | Sabana Larga WM | 1000 | Santo Domingo-EDEESTE |  | ZALM | 5111
11.06.2018 | 11.06.2018 | N/A | 1009903 | CONECTOR TIPO CUÑA 2/0 CON ESTRIBO | 43 | 0 | 43 | UN |  | 0 | 0 | 0 | 0 | DOP | 2001 | Sabana Larga WM | 1000 | Santo Domingo-EDEESTE | D-I1-19-0006-03-01 | ZALM | 5111 | Q | M | D-I1-19-0006-03-01
11.06.2018 | 11.06.2018 | N/A | 1009903 | CONECTOR TIPO CUÑA 2/0 CON ESTRIBO | 259 | 0 | 259 | UN |  | 0.01 | 2.59 | 0 | 2.59 | DOP | 2001 | Sabana Larga WM | 1000 | Santo Domingo-EDEESTE | D-I1-19-0006-03-03 | ZALM | 5111 | Q | M | D-I1-19-0006-03-03
11.06.2018 | 11.06.2018 | N/A | 1009903 | CONECTOR TIPO CUÑA 2/0 CON ESTRIBO | 26 | 0 | 26 | UN |  | 0.01 | 0.26 | 0 | 0.26 | DOP | 2101 | Principal WM | 2200 | La Romana |  | ZALM | 5111
11.06.2018 | 11.06.2018 | N/A | 1009902 | CONECTOR TIPO H 1/0-2/0 | 3330 | 0 | 3330 | UN |  | 0.01 | 33.3 | 0 | 33.3 | DOP | 2001 | Sabana Larga WM | 1000 | Santo Domingo-EDEESTE |  | ZALM | 1813
11.06.2018 | 11.06.2018 | N/A | 1009901 | CONECTOR TIPO H No.3 | 686 | 0 | 686 | UN |  | 0.01 | 6.86 | 0 | 6.86 | DOP | 2001 | Sabana Larga WM | 1000 | Santo Domingo-EDEESTE |  | ZALM | 5107
2022-04-26 | 2022-04-26 | N/A | 1014335 | Conectores miniuhf | 100 | 0 | 100 | UN |  | 97.9636 | 9796.36 | 0 | 9796.36 | DOP | 2001 | Sabana Larga WM | 1000 | Santo Domingo-EDEESTE | T-G1-21-0001-3 | ZALM | 5405 | Q | M | T-G1-21-0001-3
2018-09-11 | 2018-09-11 | N/A | 1002077 | Cono Anclar Concreto 18"x6"x8" | 1089 | 0 | 1089 | UN |  | 458.5882 | 499402.56 | 0 | 499402.56 | DOP | 1017 | V. San Luis | 1000 | Santo Domingo-EDEESTE |  | ZALM | 3300
2018-09-11 | 2018-09-11 | N/A | 1002077 | Cono Anclar Concreto 18"x6"x8" | 126 | 0 | 126 | UN |  | 0 | 0 | 0 | 0 | DOP | 1017 | V. San Luis | 1000 | Santo Domingo-EDEESTE | D-I1-19-0006-03-02 | ZALM | 3300 | Q | M | D-I1-19-0006-03-02
2018-09-11 | 2018-09-11 | N/A | 1002077 | Cono Anclar Concreto 18"x6"x8" | 221 | 0 | 221 | UN |  | 0 | 0 | 0 | 0 | DOP | 1017 | V. San Luis | 1000 | Santo Domingo-EDEESTE | D-I1-20-0006-03-01 | ZALM | 3300 | Q | M | D-I1-20-0006-03-01
2021-02-18 | 2021-02-18 | N/A | 1000271 | Cono de Señalización Vial Grande 28" | 386 | 0 | 386 | UN |  | 1026.6 | 396267.6 | 0 | 396267.6 | DOP | 1008 | Seguridad Indust | 1000 | Santo Domingo-EDEESTE |  | ZALM | 7201
2022-04-29 | 2022-04-29 | N/A | 1000415 | Contactores Magn P/ Control Conj Lumin | 5 | 0 | 5 | UN |  | 4838 | 24190 | 0 | 24190 | DOP | 2001 | Sabana Larga WM | 1000 | Santo Domingo-EDEESTE | D-I1-22-0002-07-02 | ZALM | 6007 | Q | M | D-I1-22-0002-07-02
2014-09-05 | 2014-09-05 | N/A | 1000602 | Control Swich Type SB-1 MOD. | 159 | 0 | 159 | UN |  | 4370.28 | 694874.52 | 0 | 694874.52 | DOP | 1008 | Seguridad Indust | 1000 | Santo Domingo-EDEESTE |  | ZALM | 7208
2018-04-27 | 2018-04-27 | N/A | 1009747 | Copling P/ Tubos EMT 3" | 361 | 0 | 361 | UN |  | 95.33 | 34414.13 | 0 | 34414.13 | DOP | 2101 | Principal WM | 2200 | La Romana |  | ZALM | 5104
25.05.2016 | 25.05.2016 | N/A | 1009746 | Copling P/ Tubos IMC 2" | 186 | 0 | 186 | UN |  | 76.7 | 14266.2 | 0 | 14266.2 | DOP | 2001 | Sabana Larga WM | 1000 | Santo Domingo-EDEESTE |  | ZALM | 5104
2013-03-13 | 2013-03-13 | N/A | 1012442 | Coupling Ac Galv. P/Tubo IMC 2 1/2" | 141 | 0 | 141 | UN |  | 300 | 42300 | 0 | 42300 | DOP | 2001 | Sabana Larga WM | 1000 | Santo Domingo-EDEESTE |  | ZALM | 5102
2013-09-13 | 2013-09-13 | N/A | 1002502 | Coupling de Unión PVC P/ Tubos de 1'' | 990 | 0 | 990 | UN |  | 17.8964 | 17717.39 | 0 | 17717.39 | DOP | 2101 | Principal WM | 2200 | La Romana |  | ZALM | 5104
2021-07-05 | 2021-07-05 | N/A | 1012384 | CRU, Acero Inox, 1 Mira, 120VAC, 60HZ,3H | 10 | 0 | 10 | UN |  | 1626785.257 | 16267852.57 | 0 | 16267852.57 | DOP | 2001 | Sabana Larga WM | 1000 | Santo Domingo-EDEESTE |  | ZALM | 7208
2021-07-02 | 2021-07-02 | N/A | 1002084 | Cruceta Acer 4"x4"x3/8" Perf L 20'-0" | 46 | 0 | 46 | UN |  | 6569.3313 | 302189.24 | 0 | 302189.24 | DOP | 2001 | Sabana Larga WM | 1000 | Santo Domingo-EDEESTE | D-I1-20-0003-06-02 | ZALM | 3300 | Q | M | D-I1-20-0003-06-02
2021-07-02 | 2021-07-02 | N/A | 1002084 | Cruceta Acer 4"x4"x3/8" Perf L 20'-0" | 14 | 0 | 14 | UN |  | 6569.3314 | 91970.64 | 0 | 91970.64 | DOP | 2001 | Sabana Larga WM | 1000 | Santo Domingo-EDEESTE | D-I1-20-0002-07-02 | ZALM | 3300 | Q | M | D-I1-20-0002-07-02
2022-04-26 | 2022-04-26 | N/A | 1004813 | Cruceta Acero Galvanizado 10' | 14 | 0 | 14 | UN |  | 0 | 0 | 0 | 0 | DOP | 2001 | Sabana Larga WM | 1000 | Santo Domingo-EDEESTE | D-I1-20-0006-03-01 | ZALM | 3300 | Q | M | D-I1-20-0006-03-01
2021-07-02 | 2021-07-02 | N/A | 1002839 | CRUCETA DE ACERO GALV 6'-0" 3"X3"X1/4" | 793 | 0 | 793 | UN |  | 1392.42 | 1104189.06 | 0 | 1104189.06 | DOP | 2001 | Sabana Larga WM | 1000 | Santo Domingo-EDEESTE | D-I1-19-0006-03-03 | ZALM | 5110 | Q | M | D-I1-19-0006-03-03
2021-07-02 | 2021-07-02 | N/A | 1002839 | CRUCETA DE ACERO GALV 6'-0" 3"X3"X1/4" | 54 | 0 | 54 | UN |  | 0 | 0 | 0 | 0 | DOP | 2001 | Sabana Larga WM | 1000 | Santo Domingo-EDEESTE | D-I1-20-0006-03-01 | ZALM | 5110 | Q | M | D-I1-20-0006-03-01
2021-07-03 | 2021-07-03 | N/A | 1002840 | CRUCETA DE ACERO GALV 8-0" 3"X3"X1/4" | 619 | 0 | 619 | UN |  | 0 | 0 | 0 | 0 | DOP | 2001 | Sabana Larga WM | 1000 | Santo Domingo-EDEESTE | D-I1-19-0006-03-03 | ZALM | 5110 | Q | M | D-I1-19-0006-03-03
2021-07-03 | 2021-07-03 | N/A | 1002840 | CRUCETA DE ACERO GALV 8-0" 3"X3"X1/4" | 4 | 0 | 4 | UN |  | 0 | 0 | 0 | 0 | DOP | 2001 | Sabana Larga WM | 1000 | Santo Domingo-EDEESTE | D-I1-20-0006-03-01 | ZALM | 5110 | Q | M | D-I1-20-0006-03-01
11.06.2018 | 11.06.2018 | N/A | 1009919 | CRUCETA DE FIBRA DE VIDRIO CON SOPORTE M | 1 | 0 | 1 | UN |  | 0.01 | 0.01 | 0 | 0.01 | DOP | 2001 | Sabana Larga WM | 1000 | Santo Domingo-EDEESTE |  | ZALM | 5110
2020-12-22 | 2020-12-22 | N/A | 1002088 | Cruceta Mad 3 3/4"x4 3/4" 10' | 20 | 0 | 20 | UN |  | 3892.525 | 77850.5 | 0 | 77850.5 | DOP | 1017 | V. San Luis | 1000 | Santo Domingo-EDEESTE | D-I1-20-0003-06-02 | ZALM | 3300 | Q | M | D-I1-20-0003-06-02
2020-12-22 | 2020-12-22 | N/A | 1002088 | Cruceta Mad 3 3/4"x4 3/4" 10' | 106 | 0 | 106 | UN |  | 3892.525 | 412607.65 | 0 | 412607.65 | DOP | 1017 | V. San Luis | 1000 | Santo Domingo-EDEESTE | D-I1-20-0002-07-02 | ZALM | 3300 | Q | M | D-I1-20-0002-07-02
2018-06-13 | 2018-06-13 | N/A | 1009348 | Cruceta Tubul Cuadr Acer Galv 3"x3"x 8' | 236 | 0 | 236 | UN |  | 0 | 0 | 0 | 0 | DOP | 1017 | V. San Luis | 1000 | Santo Domingo-EDEESTE |  | ZALM | 3300
2014-07-21 | 2014-07-21 | N/A | 1002639 | CT's de A.T. 138kV 50-100-200/1-1-1-5-5A | 8 | 0 | 8 | UN | NUEVO | 357551.9012 | 2860415.21 | 0 | 2860415.21 | DOP | 2001 | Sabana Larga WM | 1000 | Santo Domingo-EDEESTE |  | ZALM | 6302
2016-03-18 | 2016-03-18 | N/A | 1002643 | CT's de A.T. 69kV 15-30/5-5-5-5A | 1 | 0 | 1 | UN | NUEVO | 167260.27 | 167260.27 | 0 | 167260.27 | DOP | 2001 | Sabana Larga WM | 1000 | Santo Domingo-EDEESTE |  | ZALM | 6302
2013-12-31 | 2013-12-31 | N/A | 1002645 | CT's de A.T. 69kV 20-40/5-5-5-5A | 1 | 0 | 1 | UN | NUEVO | 421260.97 | 421260.97 | 0 | 421260.97 | DOP | 2001 | Sabana Larga WM | 1000 | Santo Domingo-EDEESTE |  | ZALM | 6302
2013-12-31 | 2013-12-31 | N/A | 1002649 | CT's de A.T. 69kV 75-150/5-5-5-5-5A | 3 | 0 | 3 | UN | NUEVO | 263366.9167 | 790100.75 | 0 | 790100.75 | DOP | 2001 | Sabana Larga WM | 1000 | Santo Domingo-EDEESTE |  | ZALM | 6302
2017-10-19 | 2017-10-19 | N/A | 1002650 | CT's de A.T.138kV 100-200-400/1-1-1-5-5A | 1 | 0 | 1 | UN | USADO | 366563.09 | 366563.09 | 0 | 366563.09 | DOP | 1017 | V. San Luis | 1000 | Santo Domingo-EDEESTE |  | ZALM | 6302
2017-10-19 | 2017-10-19 | N/A | 1002650 | CT's de A.T.138kV 100-200-400/1-1-1-5-5A | 9 | 0 | 9 | UN | NUEVO | 366563.0944 | 3299067.85 | 0 | 3299067.85 | DOP | 2001 | Sabana Larga WM | 1000 | Santo Domingo-EDEESTE |  | ZALM | 6302
2016-03-18 | 2016-03-18 | N/A | 1001411 | Cubeta de Lona 12"x48" | 2 | 0 | 2 | UN |  | 0 | 0 | 0 | 0 | DOP | 1008 | Seguridad Indust | 1000 | Santo Domingo-EDEESTE |  | ZALM | 5501
2021-02-18 | 2021-02-18 | N/A | 1001420 | Cuchilla Pela Cable | 20 | 0 | 20 | UN |  | 892.8665 | 17857.33 | 0 | 17857.33 | DOP | 1008 | Seguridad Indust | 1000 | Santo Domingo-EDEESTE |  | ZALM | 7201
2019-09-17 | 2019-09-17 | N/A | 1010779 | Curva Ac. Galv. p/tubo IMC 2" | 42 | 0 | 42 | UN | NUEVO | 200 | 8400 | 0 | 8400 | DOP | 2101 | Principal WM | 2200 | La Romana |  | ZALM | 7208
2018-03-05 | 2018-03-05 | N/A | 1009750 | Curva EMT 2" | 274 | 0 | 274 | UN |  | 298.93 | 81906.82 | 0 | 81906.82 | DOP | 2101 | Principal WM | 2200 | La Romana |  | ZALM | 5104
19.06.2018 | 19.06.2018 | N/A | 1009751 | Curva EMT 3" | 144 | 0 | 144 | UN |  | 988.25 | 142308 | 0 | 142308 | DOP | 2101 | Principal WM | 2200 | La Romana |  | ZALM | 5104
2018-04-26 | 2018-04-26 | N/A | 1002503 | Curva PVC 1'' | 87 | 0 | 87 | UN |  | 116.1354 | 10103.78 | 0 | 10103.78 | DOP | 2101 | Principal WM | 2200 | La Romana |  | ZALM | 5104
2018-04-26 | 2018-04-26 | N/A | 1002505 | Curva PVC 2" | 203 | 0 | 203 | UN |  | 50.6917 | 10290.42 | 0 | 10290.42 | DOP | 2101 | Principal WM | 2200 | La Romana |  | ZALM | 5104
2021-07-19 | 2021-07-19 | N/A | 1002506 | Curva PVC 3" | 276 | 0 | 276 | UN |  | 106.5023 | 29394.63 | 0 | 29394.63 | DOP | 2101 | Principal WM | 2200 | La Romana |  | ZALM | 5104
2013-09-13 | 2013-09-13 | N/A | 1002507 | Curva Semi-Presión 4" | 54 | 0 | 54 | UN |  | 205.8793 | 11117.48 | 0 | 11117.48 | DOP | 2001 | Sabana Larga WM | 1000 | Santo Domingo-EDEESTE |  | ZALM | 5104
2021-07-03 | 2021-07-03 | N/A | 1000610 | Cut-Out 100A 7.8/15kV 95kV BIL Porcelana | 21 | 0 | 21 | UN |  | 0 | 0 | 0 | 0 | DOP | 2001 | Sabana Larga WM | 1000 | Santo Domingo-EDEESTE | D-I1-20-0006-03-01 | ZALM | 7208 | Q | M | D-I1-20-0006-03-01
2021-07-03 | 2021-07-03 | N/A | 1000613 | Cut-Out 200A 7.8/15kV 95kV BIL Porcelana | 1 | 0 | 1 | UN |  | 2761.5 | 2761.5 | 0 | 2761.5 | DOP | 2101 | Principal WM | 2200 | La Romana |  | ZALM | 7208
2020-05-27 | 2020-05-27 | N/A | 1000614 | Cut-Out 34.5kV 100A 170kV Pocelana | 2 | 0 | 2 | UN |  | 6398.79 | 12797.58 | 0 | 12797.58 | DOP | 2101 | Principal WM | 2200 | La Romana |  | ZALM | 7208
2015-02-06 | 2015-02-06 | N/A | 1001422 | Dado para MD-6 #4/0 | 49 | 0 | 49 | UN |  | 10889.5108 | 533586.03 | 0 | 533586.03 | DOP | 2001 | Sabana Larga WM | 1000 | Santo Domingo-EDEESTE |  | ZALM | 5501
2021-11-30 | 2021-11-30 | N/A | 1001423 | Dados de Reemplazo P/ Prensa Roto-Seal | 1 | 0 | 1 | UN |  | 2966.59 | 2966.59 | 0 | 2966.59 | DOP | 2001 | Sabana Larga WM | 1000 | Santo Domingo-EDEESTE |  | ZALM | 5501
2014-06-23 | 2014-06-23 | N/A | 1001884 | Derivador Plást P/ Cond Concéntrico | 273480 | 0 | 273480 | UN |  | 15.4304 | 4219894.26 | 0 | 4219894.26 | DOP | 2101 | Principal WM | 2200 | La Romana |  | ZALM | 6003
2021-04-09 | 2021-04-09 | N/A | 1011820 | Desfibrilador ventricular | 20 | 0 | 20 | UN |  | 165460.78 | 3309215.6 | 0 | 3309215.6 | DOP | 1008 | Seguridad Indust | 1000 | Santo Domingo-EDEESTE |  | ZALM | 7201
2020-05-07 | 2020-05-07 | N/A | 1008973 | Destornillador aislado a 1000V Estría 10 | 149 | 0 | 149 | UN |  | 1203.3719 | 179302.42 | 0 | 179302.42 | DOP | 1008 | Seguridad Indust | 1000 | Santo Domingo-EDEESTE |  | ZALM | 7201
11.06.2018 | 11.06.2018 | N/A | 1008976 | Destornillador aislados a 1000 V Plano 8 | 130 | 0 | 130 | UN |  | 896.4838 | 116542.9 | 0 | 116542.9 | DOP | 1008 | Seguridad Indust | 1000 | Santo Domingo-EDEESTE |  | ZALM | 7201
2021-07-02 | 2021-07-02 | N/A | 1011176 | Destornillador aislados a 1000V | 409 | 0 | 409 | UN |  | 1436.2771 | 587437.33 | 0 | 587437.33 | DOP | 1008 | Seguridad Indust | 1000 | Santo Domingo-EDEESTE |  | ZALM | 7201
2021-02-08 | 2021-02-08 | N/A | 1001430 | Destornillador Estría 8" Aisl 1000V | 178 | 0 | 178 | UN |  | 829.7666 | 147698.46 | 0 | 147698.46 | DOP | 1008 | Seguridad Indust | 1000 | Santo Domingo-EDEESTE |  | ZALM | 7201
2017-10-19 | 2017-10-19 | N/A | 1001431 | Destornillador No.3 152mm Aisl 1000V Phi | 15 | 0 | 15 | UN |  | 378.16 | 5672.4 | 0 | 5672.4 | DOP | 1008 | Seguridad Indust | 1000 | Santo Domingo-EDEESTE |  | ZALM | 7201
2021-04-09 | 2021-04-09 | N/A | 1011380 | Detector de Gases Multiples | 5 | 0 | 5 | UN |  | 242608 | 1213040 | 0 | 1213040 | DOP | 1008 | Seguridad Indust | 1000 | Santo Domingo-EDEESTE |  | ZALM | 7201
2016-01-22 | 2016-01-22 | N/A | 1005230 | DETECTOR TENSION D/1 A 138KV | 48 | 0 | 48 | UN |  | 53113.1031 | 2549428.95 | 0 | 2549428.95 | DOP | 1008 | Seguridad Indust | 1000 | Santo Domingo-EDEESTE |  | ZALM | 7208
2018-11-08 | 2018-11-08 | N/A | 2010037 | Detector Voltaje Unipolar P/ AT 69-138kV | 15 | 0 | 15 | UN |  | 30090 | 451350 | 0 | 451350 | DOP | 1008 | Seguridad Indust | 1000 | Santo Domingo-EDEESTE |  | ZLIB | 7201
2021-07-02 | 2021-07-02 | N/A | 1001651 | Detector Voltaje Unipolar P/ AT 69-138kV | 7 | 0 | 7 | UN |  | 27027.11 | 189189.77 | 0 | 189189.77 | DOP | 1008 | Seguridad Indust | 1000 | Santo Domingo-EDEESTE |  | ZALM | 7201
2018-11-02 | 2018-11-02 | N/A | 2010644 | Detector Voltaje Unipolar P/ MT 10-35kV | 14 | 0 | 14 | UN |  | 30090 | 421260 | 0 | 421260 | DOP | 1008 | Seguridad Indust | 1000 | Santo Domingo-EDEESTE |  | ZLIB | 7201
2018-03-09 | 2018-03-09 | N/A | 1001653 | Detector Voltaje Unipolar P/ MT 2-6kV | 7 | 0 | 7 | UN |  | 28328.7443 | 198301.21 | 0 | 198301.21 | DOP | 1008 | Seguridad Indust | 1000 | Santo Domingo-EDEESTE |  | ZALM | 7201
2018-11-02 | 2018-11-02 | N/A | 2010039 | Detector Voltaje Unipolar P/ MT 35-69kV | 7 | 0 | 7 | UN |  | 30090 | 210630 | 0 | 210630 | DOP | 1008 | Seguridad Indust | 1000 | Santo Domingo-EDEESTE |  | ZLIB | 7201
2017-10-19 | 2017-10-19 | N/A | 1001654 | Detector Voltaje Unipolar P/ MT 35-69kV | 47 | 0 | 47 | UN |  | 10229.6262 | 480792.43 | 0 | 480792.43 | DOP | 1008 | Seguridad Indust | 1000 | Santo Domingo-EDEESTE |  | ZALM | 7201
2021-07-13 | 2021-07-13 | N/A | 1011563 | Detergente en Polvo | 50 | 0 | 50 | SC |  | 785.3608 | 39268.04 | 0 | 39268.04 | DOP | 2001 | Sabana Larga WM | 1000 | Santo Domingo-EDEESTE | S-G1-20-0001-01 | ZALM | 8403 | Q | M | S-G1-20-0001-01
2013-09-13 | 2013-09-13 | N/A | 1009349 | Difusor P/ Luminaria | 60 | 0 | 60 | UN |  | 0 | 0 | 0 | 0 | DOP | 2001 | Sabana Larga WM | 1000 | Santo Domingo-EDEESTE |  | ZALM | 6007
2014-09-05 | 2014-09-22 | N/A | 1000977 | Diodo T/ Led ET-16 125V Luz de Colores | 335 | 0 | 335 | UN |  | 512.5 | 171687.5 | 0 | 171687.5 | DOP | 2101 | Principal WM | 2200 | La Romana |  | ZALM | 5405
19.06.2018 | 19.06.2018 | N/A | 1010358 | Display p/Medid.prepag 120v/240v Twacs | 31 | 0 | 31 | UN |  | 3625.2384 | 112382.39 | 0 | 112382.39 | DOP | 2001 | Sabana Larga WM | 1000 | Santo Domingo-EDEESTE |  | ZALM | 5501
19.12.2016 | 19.12.2016 | N/A | 1010004 | Electrodo Revestido 3/32" x 14 | 486 | 0 | 486 | LB |  | 12.98 | 6308.28 | 0 | 6308.28 | DOP | 2001 | Sabana Larga WM | 1000 | Santo Domingo-EDEESTE |  | ZALM | 4503
2018-11-08 | 2018-11-08 | N/A | 1011201 | Embudo p/combustible | 21 | 0 | 21 | UN |  | 2337.6014 | 49089.63 | 0 | 49089.63 | DOP | 1008 | Seguridad Indust | 1000 | Santo Domingo-EDEESTE |  | ZALM | 7201
2021-05-19 | 2021-05-19 | N/A | 1001443 | Escalera T/ Extensión Fibra Vidrio 16' | 47 | 0 | 47 | UN |  | 12367.6721 | 581280.59 | 0 | 581280.59 | DOP | 1008 | Seguridad Indust | 1000 | Santo Domingo-EDEESTE |  | ZALM | 7201
2021-05-19 | 2021-05-19 | N/A | 1001445 | Escalera T/ Extensión Fibra Vidrio 32' | 38 | 0 | 38 | UN |  | 21590.1139 | 820424.33 | 0 | 820424.33 | DOP | 1008 | Seguridad Indust | 1000 | Santo Domingo-EDEESTE |  | ZALM | 7201
2021-06-18 | 2021-06-18 | N/A | 1001220 | Eslabón en Ocho | 21 | 0 | 21 | UN |  | 69.25 | 1454.25 | 0 | 1454.25 | DOP | 2001 | Sabana Larga WM | 1000 | Santo Domingo-EDEESTE | D-I1-19-0006-03-01 | ZALM | 5110 | Q | M | D-I1-19-0006-03-01
2021-06-18 | 2021-06-18 | N/A | 1001220 | Eslabón en Ocho | 19 | 0 | 19 | UN |  | 69.25 | 1315.75 | 0 | 1315.75 | DOP | 2001 | Sabana Larga WM | 1000 | Santo Domingo-EDEESTE | D-I1-19-0006-03-02 | ZALM | 5110 | Q | M | D-I1-19-0006-03-02
2021-06-18 | 2021-06-18 | N/A | 1001220 | Eslabón en Ocho | 9 | 0 | 9 | UN |  | 69.25 | 623.25 | 0 | 623.25 | DOP | 2001 | Sabana Larga WM | 1000 | Santo Domingo-EDEESTE | D-I1-19-0006-03-03 | ZALM | 5110 | Q | M | D-I1-19-0006-03-03
2021-06-18 | 2021-06-18 | N/A | 1001220 | Eslabón en Ocho | 3 | 0 | 3 | UN |  | 0 | 0 | 0 | 0 | DOP | 2001 | Sabana Larga WM | 1000 | Santo Domingo-EDEESTE | D-I1-20-0006-03-01 | ZALM | 5110 | Q | M | D-I1-20-0006-03-01
2021-06-18 | 2021-06-18 | N/A | 1001220 | Eslabón en Ocho | 142 | 0 | 142 | UN |  | 69.25 | 9833.5 | 0 | 9833.5 | DOP | 2101 | Principal WM | 2200 | La Romana |  | ZALM | 5110
2020-01-20 | 2020-01-20 | N/A | 1000277 | Eslinga Nylon 2"x6.60Mtr P/ Amarr Transf | 9 | 0 | 9 | UN |  | 1711.8 | 15406.2 | 0 | 15406.2 | DOP | 1008 | Seguridad Indust | 1000 | Santo Domingo-EDEESTE |  | ZALM | 7201
2018-04-26 | 2018-04-26 | N/A | 1008546 | Espejo Convexo 24cm | 38 | 0 | 38 | UN |  | 5774.2368 | 219421 | 0 | 219421 | DOP | 1008 | Seguridad Indust | 1000 | Santo Domingo-EDEESTE |  | ZALM | 7201
2021-11-30 | 2021-11-30 | N/A | 1011647 | Espejo Para Inspeccion Vehicular | 8 | 0 | 8 | UN |  | 5000 | 40000 | 0 | 40000 | DOP | 2001 | Sabana Larga WM | 1000 | Santo Domingo-EDEESTE |  | ZALM | 7201
2018-11-09 | 2018-11-09 | N/A | 2004381 | Espejo Retrovisor | 8 | 0 | 8 | UN |  | 600 | 4800 | 0 | 4800 | DOP | 1008 | Seguridad Indust | 1000 | Santo Domingo-EDEESTE |  | ZLIB | 7866
28.06.2018 | 28.06.2018 | N/A | 1009779 | Espiga Acero 3/4"x 7 3/4" p/Cruceta Ac. | 1193 | 0 | 1193 | UN |  | 476.6703 | 568667.62 | 0 | 568667.62 | DOP | 2001 | Sabana Larga WM | 1000 | Santo Domingo-EDEESTE |  | ZALM | 5110
28.06.2018 | 28.06.2018 | N/A | 1009779 | Espiga Acero 3/4"x 7 3/4" p/Cruceta Ac. | 100 | 0 | 100 | UN |  | 705.2175 | 70521.75 | 0 | 70521.75 | DOP | 2101 | Principal WM | 2200 | La Romana |  | ZALM | 5110
2021-05-05 | 2021-05-05 | N/A | 1001222 | Espiga Acero 3/4"x15" Cab 1-3/8" 34.5kV | 530 | 0 | 530 | UN |  | 1597.8094 | 846838.98 | 0 | 846838.98 | DOP | 2001 | Sabana Larga WM | 1000 | Santo Domingo-EDEESTE |  | ZALM | 5110
2021-05-05 | 2021-05-05 | N/A | 1001222 | Espiga Acero 3/4"x15" Cab 1-3/8" 34.5kV | 150 | 0 | 150 | UN |  | 826.3776 | 123956.64 | 0 | 123956.64 | DOP | 2001 | Sabana Larga WM | 1000 | Santo Domingo-EDEESTE | D-I1-20-0002-07-02 | ZALM | 5110 | Q | M | D-I1-20-0002-07-02
2019-07-04 | 2019-07-04 | N/A | 1001223 | Espiga Acero 3/4"x7 3/4" | 2547 | 0 | 2547 | UN |  | 275.4819 | 701652.45 | 0 | 701652.45 | DOP | 2001 | Sabana Larga WM | 1000 | Santo Domingo-EDEESTE |  | ZALM | 5110
2019-07-04 | 2019-07-04 | N/A | 1001223 | Espiga Acero 3/4"x7 3/4" | 1280 | 0 | 1280 | UN |  | 269.4626 | 344912.18 | 0 | 344912.18 | DOP | 2101 | Principal WM | 2200 | La Romana |  | ZALM | 5110
2021-10-18 | 2021-10-18 | N/A | 1009448 | Espiga acero 3/4"x9-5/8"CAB 1 3/8 34.5kv | 224 | 0 | 224 | UN |  | 476.6703 | 106774.14 | 0 | 106774.14 | DOP | 2001 | Sabana Larga WM | 1000 | Santo Domingo-EDEESTE |  | ZALM | 5108
2015-11-23 | 2015-11-23 | N/A | 1001224 | Espiga Acero 5/8"x 6.5" | 2344 | 0 | 2344 | UN |  | 657.5282 | 1541246.12 | 0 | 1541246.12 | DOP | 2001 | Sabana Larga WM | 1000 | Santo Domingo-EDEESTE |  | ZALM | 5110
2015-11-23 | 2015-11-23 | N/A | 1001224 | Espiga Acero 5/8"x 6.5" | 400 | 0 | 400 | UN |  | 657.5282 | 263011.28 | 0 | 263011.28 | DOP | 2101 | Principal WM | 2200 | La Romana |  | ZALM | 5110
2017-12-26 | 2017-12-26 | N/A | 1001225 | Espiga Acero Galv P/Cruc Mad 8 7/8"x3/4" | 2126 | 0 | 2126 | UN |  | 666.995 | 1418031.38 | 0 | 1418031.38 | DOP | 2001 | Sabana Larga WM | 1000 | Santo Domingo-EDEESTE |  | ZALM | 5110
2015-09-09 | 2015-09-09 | N/A | 1001226 | Espiga Manguito C/ Adapt P/ Torn 5/8" | 346 | 0 | 346 | UN |  | 296.5438 | 102604.16 | 0 | 102604.16 | DOP | 2001 | Sabana Larga WM | 1000 | Santo Domingo-EDEESTE |  | ZALM | 5110
2022-05-30 | 2022-05-30 | N/A | 1001230 | Espiga P/ Aisl Cab Poste 20"x1" | 750 | 0 | 750 | UN |  | 594.838 | 446128.5 | 0 | 446128.5 | DOP | 2001 | Sabana Larga WM | 1000 | Santo Domingo-EDEESTE | P-I1-22-0007-06-02 | ZALM | 5110 | Q | M | P-I1-22-0007-06-02
2022-05-30 | 2022-05-30 | N/A | 1001230 | Espiga P/ Aisl Cab Poste 20"x1" | 750 | 0 | 750 | UN |  | 594.838 | 446128.5 | 0 | 446128.5 | DOP | 2001 | Sabana Larga WM | 1000 | Santo Domingo-EDEESTE | D-I1-22-0002-07-02 | ZALM | 5110 | Q | M | D-I1-22-0002-07-02
2022-03-29 | 2022-03-29 | N/A | 1001232 | Espiga P/ Aisl Cab Poste 24"x1" | 321 | 0 | 321 | UN |  | 486.0892 | 156034.63 | 0 | 156034.63 | DOP | 2001 | Sabana Larga WM | 1000 | Santo Domingo-EDEESTE |  | ZALM | 5110
2022-03-29 | 2022-03-29 | N/A | 1001232 | Espiga P/ Aisl Cab Poste 24"x1" | 177 | 0 | 177 | UN |  | 486.0892 | 86037.79 | 0 | 86037.79 | DOP | 2001 | Sabana Larga WM | 1000 | Santo Domingo-EDEESTE | D-I1-20-0002-07-02 | ZALM | 5110 | Q | M | D-I1-20-0002-07-02
2018-11-08 | 2018-11-08 | N/A | 1011159 | Espuela Acero P/ Linieros | 6 | 0 | 6 | UN |  | 3564 | 21384 | 0 | 21384 | DOP | 1008 | Seguridad Indust | 1000 | Santo Domingo-EDEESTE |  | ZALM | 7201
2018-04-20 | 2018-04-20 | N/A | 1009211 | Esquinero Amarillo Negro de Seg. (Hule) | 126 | 0 | 126 | UN |  | 468.7985 | 59068.61 | 0 | 59068.61 | DOP | 1008 | Seguridad Indust | 1000 | Santo Domingo-EDEESTE |  | ZALM | 7201
2021-07-02 | 2021-07-02 | N/A | 1011100 | Estacion de Acopio | 2 | 0 | 2 | UN |  | 148305 | 296610 | 0 | 296610 | DOP | 1008 | Seguridad Indust | 1000 | Santo Domingo-EDEESTE |  | ZALM | 7201
2021-03-08 | 2021-03-08 | N/A | 1009303 | Estación lavaojos portátil | 5 | 0 | 5 | UN |  | 68440 | 342200 | 0 | 342200 | DOP | 1008 | Seguridad Indust | 1000 | Santo Domingo-EDEESTE |  | ZALM | 7201
2012-03-14 | 2012-03-14 | N/A | 1001891 | Estribos #2 P/ Conector Tipo Cuña | 4286 | 0 | 4286 | UN |  | 184.3965 | 790323.4 | 0 | 790323.4 | DOP | 2101 | Principal WM | 2200 | La Romana |  | ZALM | 6003
2019-12-23 | 2019-12-23 | N/A | 1000295 | Extintor CO2 20 Lib | 4 | 0 | 4 | UN |  | 14857.3075 | 59429.23 | 0 | 59429.23 | DOP | 1008 | Seguridad Indust | 1000 | Santo Domingo-EDEESTE |  | ZALM | 7201
2021-02-08 | 2021-02-08 | N/A | 1000300 | Faja Contra Esfuerzo de Seguridad | 5 | 0 | 5 | UN |  | 649 | 3245 | 0 | 3245 | DOP | 1008 | Seguridad Indust | 1000 | Santo Domingo-EDEESTE |  | ZALM | 7201
2019-09-05 | 2019-09-05 | N/A | 1011190 | Filtro Multigases para Respiradores | 181 | 0 | 181 | UN |  | 976.3483 | 176719.04 | 0 | 176719.04 | DOP | 1008 | Seguridad Indust | 1000 | Santo Domingo-EDEESTE |  | ZALM | 7201
2019-03-28 | 2019-03-28 | N/A | 1001234 | Fleje Acero Galv Diagonal 120" | 161 | 0 | 161 | UN |  | 1809.5645 | 291339.88 | 0 | 291339.88 | DOP | 2001 | Sabana Larga WM | 1000 | Santo Domingo-EDEESTE |  | ZALM | 5110
2019-03-28 | 2019-03-28 | N/A | 1001234 | Fleje Acero Galv Diagonal 120" | 2 | 0 | 2 | UN |  | 1809.565 | 3619.13 | 0 | 3619.13 | DOP | 2101 | Principal WM | 2200 | La Romana |  | ZALM | 5110
2021-06-18 | 2021-06-18 | N/A | 1001235 | Fleje Acero Galv Diagonal 84" | 599 | 0 | 599 | UN |  | 1360.98 | 815227.02 | 0 | 815227.02 | DOP | 2001 | Sabana Larga WM | 1000 | Santo Domingo-EDEESTE | D-I1-19-0006-03-03 | ZALM | 5110 | Q | M | D-I1-19-0006-03-03
2021-06-18 | 2021-06-18 | N/A | 1001235 | Fleje Acero Galv Diagonal 84" | 1029 | 0 | 1029 | UN |  | 920.4 | 947091.6 | 0 | 947091.6 | DOP | 2001 | Sabana Larga WM | 1000 | Santo Domingo-EDEESTE | D-I1-20-0003-06-02 | ZALM | 5110 | Q | M | D-I1-20-0003-06-02
2021-06-18 | 2021-06-18 | N/A | 1001235 | Fleje Acero Galv Diagonal 84" | 1049 | 0 | 1049 | UN |  | 920.4 | 965499.6 | 0 | 965499.6 | DOP | 2001 | Sabana Larga WM | 1000 | Santo Domingo-EDEESTE | D-I1-20-0002-07-02 | ZALM | 5110 | Q | M | D-I1-20-0002-07-02
2021-06-18 | 2021-06-18 | N/A | 1001235 | Fleje Acero Galv Diagonal 84" | 40 | 0 | 40 | UN |  | 0 | 0 | 0 | 0 | DOP | 2001 | Sabana Larga WM | 1000 | Santo Domingo-EDEESTE | D-I1-20-0006-03-01 | ZALM | 5110 | Q | M | D-I1-20-0006-03-01
2021-06-18 | 2021-06-18 | N/A | 1001235 | Fleje Acero Galv Diagonal 84" | 308 | 0 | 308 | UN |  | 1360.98 | 419181.84 | 0 | 419181.84 | DOP | 2001 | Sabana Larga WM | 1000 | Santo Domingo-EDEESTE | P-I1-21-0002 | ZALM | 5110 | Q | M | P-I1-21-0002
2021-06-18 | 2021-06-18 | N/A | 1001235 | Fleje Acero Galv Diagonal 84" | 400 | 0 | 400 | UN |  | 920.4 | 368160 | 0 | 368160 | DOP | 2101 | Principal WM | 2200 | La Romana | D-I1-20-0003-06-02 | ZALM | 5110 | Q | M | D-I1-20-0003-06-02
2021-06-18 | 2021-06-18 | N/A | 1001236 | Fleje Acero Inox 0.7 x 20mm | 31719.36 | 0 | 31719.36 | M |  | 63.3007 | 2007858.85 | 0 | 2007858.85 | DOP | 2001 | Sabana Larga WM | 1000 | Santo Domingo-EDEESTE |  | ZALM | 5110
2021-06-18 | 2021-06-18 | N/A | 1001236 | Fleje Acero Inox 0.7 x 20mm | 540 | 0 | 540 | M |  | 0 | 0 | 0 | 0 | DOP | 2001 | Sabana Larga WM | 1000 | Santo Domingo-EDEESTE | D-I1-19-0006-03-01 | ZALM | 5110 | Q | M | D-I1-19-0006-03-01
2021-06-18 | 2021-06-18 | N/A | 1001236 | Fleje Acero Inox 0.7 x 20mm | 426.64 | 0 | 426.64 | M |  | 63.3 | 27006.31 | 0 | 27006.31 | DOP | 2001 | Sabana Larga WM | 1000 | Santo Domingo-EDEESTE | D-I1-19-0006-03-03 | ZALM | 5110 | Q | M | D-I1-19-0006-03-03
2021-06-18 | 2021-06-18 | N/A | 1001236 | Fleje Acero Inox 0.7 x 20mm | 610 | 0 | 610 | M |  | 0 | 0 | 0 | 0 | DOP | 2001 | Sabana Larga WM | 1000 | Santo Domingo-EDEESTE | D-I1-20-0006-03-01 | ZALM | 5110 | Q | M | D-I1-20-0006-03-01
2021-06-18 | 2021-06-18 | N/A | 1001236 | Fleje Acero Inox 0.7 x 20mm | 4816.2 | 0 | 4816.2 | M |  | 43.5036 | 209521.8 | 0 | 209521.8 | DOP | 2101 | Principal WM | 2200 | La Romana |  | ZALM | 5110
2020-01-27 | 2020-01-27 | N/A | 1001238 | Fleje Diag AcerGalv1 3/4x1 3/4x3/16"x60" | 81 | 0 | 81 | UN |  | 674.6414 | 54645.95 | 0 | 54645.95 | DOP | 2001 | Sabana Larga WM | 1000 | Santo Domingo-EDEESTE |  | ZALM | 5110
2021-06-18 | 2021-06-18 | N/A | 1001241 | Fleje Galv 1-7/32"x7/32"x28" | 1625 | 0 | 1625 | UN |  | 158.11 | 256928.75 | 0 | 256928.75 | DOP | 2001 | Sabana Larga WM | 1000 | Santo Domingo-EDEESTE | D-I1-19-0006-03-03 | ZALM | 5110 | Q | M | D-I1-19-0006-03-03
2021-06-18 | 2021-06-18 | N/A | 1001241 | Fleje Galv 1-7/32"x7/32"x28" | 44 | 0 | 44 | UN |  | 0 | 0 | 0 | 0 | DOP | 2001 | Sabana Larga WM | 1000 | Santo Domingo-EDEESTE | D-I1-20-0006-03-01 | ZALM | 5110 | Q | M | D-I1-20-0006-03-01
2021-06-18 | 2021-06-18 | N/A | 1001241 | Fleje Galv 1-7/32"x7/32"x28" | 115 | 0 | 115 | UN |  | 158.11 | 18182.65 | 0 | 18182.65 | DOP | 2001 | Sabana Larga WM | 1000 | Santo Domingo-EDEESTE | P-I1-21-0002 | ZALM | 5110 | Q | M | P-I1-21-0002
2022-03-30 | 2022-03-30 | N/A | 1001242 | Fleje Plancha Acero 1 1/4x1/4"x28" | 1114 | 0 | 1114 | UN |  | 112.1 | 124879.4 | 0 | 124879.4 | DOP | 2001 | Sabana Larga WM | 1000 | Santo Domingo-EDEESTE | D-I1-20-0003-06-02 | ZALM | 5110 | Q | M | D-I1-20-0003-06-02
2022-03-30 | 2022-03-30 | N/A | 1001242 | Fleje Plancha Acero 1 1/4x1/4"x28" | 1106 | 0 | 1106 | UN |  | 112.1 | 123982.6 | 0 | 123982.6 | DOP | 2001 | Sabana Larga WM | 1000 | Santo Domingo-EDEESTE | D-I1-20-0002-07-02 | ZALM | 5110 | Q | M | D-I1-20-0002-07-02
2022-03-30 | 2022-03-30 | N/A | 1001242 | Fleje Plancha Acero 1 1/4x1/4"x28" | 1094 | 0 | 1094 | UN |  | 112.1 | 122637.4 | 0 | 122637.4 | DOP | 2001 | Sabana Larga WM | 1000 | Santo Domingo-EDEESTE | P-I1-20-0002-05-03 | ZALM | 5110 | Q | M | P-I1-20-0002-05-03
2022-03-30 | 2022-03-30 | N/A | 1001242 | Fleje Plancha Acero 1 1/4x1/4"x28" | 149 | 0 | 149 | UN |  | 112.1 | 16702.9 | 0 | 16702.9 | DOP | 2001 | Sabana Larga WM | 1000 | Santo Domingo-EDEESTE | P-I1-20-0003-06-02 | ZALM | 5110 | Q | M | P-I1-20-0003-06-02
2022-03-30 | 2022-03-30 | N/A | 1001242 | Fleje Plancha Acero 1 1/4x1/4"x28" | 100 | 0 | 100 | UN |  | 112.1 | 11210 | 0 | 11210 | DOP | 2001 | Sabana Larga WM | 1000 | Santo Domingo-EDEESTE | P-I1-20-0004-06-03 | ZALM | 5110 | Q | M | P-I1-20-0004-06-03
2013-03-13 | 2013-03-13 | N/A | 1001243 | Fleje Vert Acer Galv Perfíl L-75" (1.9m) | 67 | 0 | 67 | UN |  | 1328.2 | 88989.4 | 0 | 88989.4 | DOP | 2001 | Sabana Larga WM | 1000 | Santo Domingo-EDEESTE |  | ZALM | 5110
2019-05-15 | 2019-05-15 | N/A | 1001244 | Fleje Vertical 54" 51 Entre Orif | 197 | 0 | 197 | UN |  | 1719.8978 | 338819.87 | 0 | 338819.87 | DOP | 2001 | Sabana Larga WM | 1000 | Santo Domingo-EDEESTE |  | ZALM | 5110
2019-05-15 | 2019-05-15 | N/A | 1001244 | Fleje Vertical 54" 51 Entre Orif | 12 | 0 | 12 | UN |  | 0 | 0 | 0 | 0 | DOP | 2001 | Sabana Larga WM | 1000 | Santo Domingo-EDEESTE | D-I1-20-0006-03-01 | ZALM | 5110 | Q | M | D-I1-20-0006-03-01
2019-05-15 | 2019-05-15 | N/A | 1001244 | Fleje Vertical 54" 51 Entre Orif | 115 | 0 | 115 | UN |  | 1566.0771 | 180098.87 | 0 | 180098.87 | DOP | 2101 | Principal WM | 2200 | La Romana |  | ZALM | 5110
2021-07-02 | 2021-07-02 | N/A | 1001245 | Fleje Vertical Acer Galv 39" 1½x1½x3/16" | 600 | 0 | 600 | UN |  | 312.7708 | 187662.48 | 0 | 187662.48 | DOP | 2001 | Sabana Larga WM | 1000 | Santo Domingo-EDEESTE | D-I1-20-0002-07-02 | ZALM | 5110 | Q | M | D-I1-20-0002-07-02
2019-07-24 | 2019-07-24 | N/A | 1013484 | Formulario desembolso definitivo C/Chica | 31 | 0 | 31 | UN |  | 112.1 | 3475.1 | 0 | 3475.1 | DOP | 2001 | Sabana Larga WM | 1000 | Santo Domingo-EDEESTE |  | ZALM | 3601
2022-04-21 | 2022-04-21 | N/A | 1000420 | Fotocelda 105-305V Multir Norm Op F-Off | 319 | 0 | 319 | UN |  | 244.1538 | 77885.06 | 0 | 77885.06 | DOP | 2001 | Sabana Larga WM | 1000 | Santo Domingo-EDEESTE | D-I1-20-0003-06-02 | ZALM | 6007 | Q | M | D-I1-20-0003-06-02
2022-04-21 | 2022-04-21 | N/A | 1000420 | Fotocelda 105-305V Multir Norm Op F-Off | 12 | 0 | 12 | UN |  | 244.1533 | 2929.84 | 0 | 2929.84 | DOP | 2001 | Sabana Larga WM | 1000 | Santo Domingo-EDEESTE | P-I1-20-0001-05-01 | ZALM | 6007 | Q | M | P-I1-20-0001-05-01
2022-04-21 | 2022-04-21 | N/A | 1000420 | Fotocelda 105-305V Multir Norm Op F-Off | 23644 | 0 | 23644 | UN |  | 244.1538 | 5772772.45 | 0 | 5772772.45 | DOP | 2001 | Sabana Larga WM | 1000 | Santo Domingo-EDEESTE | D-I1-20-0004-05-04 | ZALM | 6007 | Q | M | D-I1-20-0004-05-04
2020-12-18 | 2020-12-18 | N/A | 1010558 | Fuente de Modem DIGI | 70 | 0 | 70 | UN |  | 1298 | 90860 | 0 | 90860 | DOP | 2001 | Sabana Larga WM | 1000 | Santo Domingo-EDEESTE | P-I1-20-0002-05-03 | ZALM | 5405 | Q | M | P-I1-20-0002-05-03
2021-05-04 | 2021-05-04 | N/A | 1009980 | FUNDA TRANSPORTADORA DE MEDIDOR | 3499 | 0 | 3499 | UN |  | 100.595 | 351981.9 | 0 | 351981.9 | DOP | 2001 | Sabana Larga WM | 1000 | Santo Domingo-EDEESTE |  | ZALM | 4503
2021-05-04 | 2021-05-04 | N/A | 1009980 | FUNDA TRANSPORTADORA DE MEDIDOR | 2400 | 0 | 2400 | UN |  | 100.595 | 241428 | 0 | 241428 | DOP | 2001 | Sabana Larga WM | 1000 | Santo Domingo-EDEESTE | P-I1-20-0003-06-02 | ZALM | 4503 | Q | M | P-I1-20-0003-06-02
2021-05-04 | 2021-05-04 | N/A | 1009980 | FUNDA TRANSPORTADORA DE MEDIDOR | 101 | 0 | 101 | UN |  | 100.59 | 10159.59 | 0 | 10159.59 | DOP | 2001 | Sabana Larga WM | 1000 | Santo Domingo-EDEESTE | P-I1-20-0004-06-03 | ZALM | 4503 | Q | M | P-I1-20-0004-06-03
2021-07-02 | 2021-07-02 | N/A | 1011544 | Fundas negras 15 Gal. para zafacon | 21 | 0 | 21 | PQ |  | 25.901 | 543.92 | 0 | 543.92 | DOP | 2001 | Sabana Larga WM | 1000 | Santo Domingo-EDEESTE | S-G1-20-0001-01 | ZALM | 8403 | Q | M | S-G1-20-0001-01
2013-03-13 | 2013-03-13 | N/A | 1000639 | Fusible 40A (10/24kV) 442mm | 33 | 0 | 33 | UN |  | 0 | 0 | 0 | 0 | DOP | 2001 | Sabana Larga WM | 1000 | Santo Domingo-EDEESTE |  | ZALM | 7208
2013-03-13 | 2013-09-14 | N/A | 1000640 | Fusible 4A | 3 | 0 | 3 | UN |  | 0 | 0 | 0 | 0 | DOP | 2001 | Sabana Larga WM | 1000 | Santo Domingo-EDEESTE |  | ZALM | 7208
2013-03-13 | 2021-06-30 | N/A | 1000648 | Fusible de Expulsión Tipo D de 10A | 113 | 0 | 113 | UN |  | 16.6591 | 1882.48 | 0 | 1882.48 | DOP | 2001 | Sabana Larga WM | 1000 | Santo Domingo-EDEESTE |  | ZALM | 7208
2013-03-13 | 2021-06-30 | N/A | 1000648 | Fusible de Expulsión Tipo D de 10A | 5 | 0 | 5 | UN |  | 0 | 0 | 0 | 0 | DOP | 2001 | Sabana Larga WM | 1000 | Santo Domingo-EDEESTE | D-I1-19-0006-03-01 | ZALM | 7208 | Q | M | D-I1-19-0006-03-01
2013-03-13 | 2021-06-30 | N/A | 1000648 | Fusible de Expulsión Tipo D de 10A | 5 | 0 | 5 | UN |  | 0 | 0 | 0 | 0 | DOP | 2001 | Sabana Larga WM | 1000 | Santo Domingo-EDEESTE | D-I1-19-0006-03-02 | ZALM | 7208 | Q | M | D-I1-19-0006-03-02
2013-03-13 | 2019-09-17 | N/A | 1000649 | Fusible de Expulsión Tipo D de 5A | 80 | 0 | 80 | UN |  | 0 | 0 | 0 | 0 | DOP | 2001 | Sabana Larga WM | 1000 | Santo Domingo-EDEESTE |  | ZALM | 7208
2013-03-13 | 2021-06-30 | N/A | 1000650 | Fusible de Expulsión Tipo D de 7A | 322 | 0 | 322 | UN |  | 0 | 0 | 0 | 0 | DOP | 2001 | Sabana Larga WM | 1000 | Santo Domingo-EDEESTE |  | ZALM | 7208
2013-03-13 | 2021-06-30 | N/A | 1000650 | Fusible de Expulsión Tipo D de 7A | 27 | 0 | 27 | UN |  | 0 | 0 | 0 | 0 | DOP | 2001 | Sabana Larga WM | 1000 | Santo Domingo-EDEESTE | D-I1-19-0006-03-01 | ZALM | 7208 | Q | M | D-I1-19-0006-03-01
2021-06-30 | 2021-06-30 | N/A | 1000650 | Fusible de Expulsión Tipo D de 7A | 5 | 0 | 5 | UN |  | 0 | 0 | 0 | 0 | DOP | 2001 | Sabana Larga WM | 1000 | Santo Domingo-EDEESTE | D-I1-19-0006-03-02 | ZALM | 7208 | Q | M | D-I1-19-0006-03-02
2021-06-30 | 2021-06-30 | N/A | 1000650 | Fusible de Expulsión Tipo D de 7A | 2 | 0 | 2 | UN |  | 0 | 0 | 0 | 0 | DOP | 2001 | Sabana Larga WM | 1000 | Santo Domingo-EDEESTE | D-I1-19-0006-03-03 | ZALM | 7208 | Q | M | D-I1-19-0006-03-03
2021-06-30 | 2021-06-30 | N/A | 1000650 | Fusible de Expulsión Tipo D de 7A | 11 | 0 | 11 | UN |  | 0 | 0 | 0 | 0 | DOP | 2001 | Sabana Larga WM | 1000 | Santo Domingo-EDEESTE | D-I1-20-0006-03-01 | ZALM | 7208 | Q | M | D-I1-20-0006-03-01
21.03.2018 | 21.03.2018 | N/A | 1011215 | Fusible de expulsión tipo D, 20A | 60 | 0 | 60 | UN |  | 150 | 9000 | 0 | 9000 | DOP | 2001 | Sabana Larga WM | 1000 | Santo Domingo-EDEESTE |  | ZALM | 7208
2021-06-30 | 2021-06-30 | N/A | 1006654 | FUSIBLE EXPULSIÓN 3.5 A TIPO D | 3 | 0 | 3 | UN |  | 0 | 0 | 0 | 0 | DOP | 2001 | Sabana Larga WM | 1000 | Santo Domingo-EDEESTE | D-I1-19-0006-03-01 | ZALM | 5720 | Q | M | D-I1-19-0006-03-01
2021-06-30 | 2021-06-30 | N/A | 1006654 | FUSIBLE EXPULSIÓN 3.5 A TIPO D | 24 | 0 | 24 | UN |  | 0 | 0 | 0 | 0 | DOP | 2001 | Sabana Larga WM | 1000 | Santo Domingo-EDEESTE | D-I1-19-0006-03-03 | ZALM | 5720 | Q | M | D-I1-19-0006-03-03
2016-06-24 | 2016-06-24 | N/A | 1006659 | FUSIBLE EXPULSIÓN 5.2 A TIPO D | 28 | 0 | 28 | UN |  | 0 | 0 | 0 | 0 | DOP | 2001 | Sabana Larga WM | 1000 | Santo Domingo-EDEESTE |  | ZALM | 5720
2016-06-24 | 2016-06-24 | N/A | 1006659 | FUSIBLE EXPULSIÓN 5.2 A TIPO D | 17 | 0 | 17 | UN |  | 0 | 0 | 0 | 0 | DOP | 2001 | Sabana Larga WM | 1000 | Santo Domingo-EDEESTE | D-I1-19-0006-03-01 | ZALM | 5720 | Q | M | D-I1-19-0006-03-01
2016-06-24 | 2016-06-24 | N/A | 1006659 | FUSIBLE EXPULSIÓN 5.2 A TIPO D | 1 | 0 | 1 | UN |  | 0 | 0 | 0 | 0 | DOP | 2001 | Sabana Larga WM | 1000 | Santo Domingo-EDEESTE | D-I1-20-0006-03-01 | ZALM | 5720 | Q | M | D-I1-20-0006-03-01
2013-03-13 | 2013-03-13 | N/A | 1000655 | Fusible Kits P/ 34.5kV 50A Tipo PM | 17 | 0 | 17 | UN |  | 5778.1512 | 98228.57 | 0 | 98228.57 | DOP | 2001 | Sabana Larga WM | 1000 | Santo Domingo-EDEESTE |  | ZALM | 7208
2013-03-13 | 2013-03-13 | N/A | 1000658 | Fusible Kits P/ 69kV 10A | 4 | 0 | 4 | UN |  | 3630.13 | 14520.52 | 0 | 14520.52 | DOP | 2001 | Sabana Larga WM | 1000 | Santo Domingo-EDEESTE |  | ZALM | 7208
2021-07-28 | 2021-07-28 | N/A | 1011772 | Fusible Limitador de Corriente NX, 100A | 24 | 0 | 24 | UN |  | 39326.45 | 943834.8 | 0 | 943834.8 | DOP | 2001 | Sabana Larga WM | 1000 | Santo Domingo-EDEESTE |  | ZALM | 5720
2019-10-02 | 2019-10-02 | N/A | 1009438 | Fusible Limitador de Corriente T. NX, 20 | 40 | 0 | 40 | UN |  | 13743.165 | 549726.6 | 0 | 549726.6 | DOP | 2001 | Sabana Larga WM | 1000 | Santo Domingo-EDEESTE |  | ZALM | 5720
2019-10-02 | 2019-10-02 | N/A | 1009401 | Fusible Limitador de Corriente T. NX, 32 | 55 | 0 | 55 | UN |  | 17919.0551 | 985548.03 | 0 | 985548.03 | DOP | 2001 | Sabana Larga WM | 1000 | Santo Domingo-EDEESTE |  | ZALM | 5720
2019-10-02 | 2019-10-02 | N/A | 1009437 | Fusible Limitador de Corriente T. NX, 50 | 35 | 0 | 35 | UN |  | 28472.456 | 996535.96 | 0 | 996535.96 | DOP | 2001 | Sabana Larga WM | 1000 | Santo Domingo-EDEESTE |  | ZALM | 5720
2018-02-11 | 2018-02-11 | N/A | 1011781 | Fusible para codo portafusibe 10A | 30 | 0 | 30 | UN |  | 9707.8483 | 291235.45 | 0 | 291235.45 | DOP | 2001 | Sabana Larga WM | 1000 | Santo Domingo-EDEESTE |  | ZALM | 7208
2018-02-11 | 2018-02-11 | N/A | 1011783 | Fusible para codo portafusibe 12A | 14 | 0 | 14 | UN |  | 9707.8479 | 135909.87 | 0 | 135909.87 | DOP | 2001 | Sabana Larga WM | 1000 | Santo Domingo-EDEESTE |  | ZALM | 7208
2018-02-11 | 2018-02-11 | N/A | 1011784 | Fusible para codo portafusibe 18A | 13 | 0 | 13 | UN |  | 9923.8792 | 129010.43 | 0 | 129010.43 | DOP | 2001 | Sabana Larga WM | 1000 | Santo Domingo-EDEESTE |  | ZALM | 7208
2018-02-11 | 2018-02-11 | N/A | 1011785 | Fusible para codo portafusibe 20A | 10 | 0 | 10 | UN |  | 9707.848 | 97078.48 | 0 | 97078.48 | DOP | 2001 | Sabana Larga WM | 1000 | Santo Domingo-EDEESTE |  | ZALM | 7208
2018-02-11 | 2018-02-11 | N/A | 1011786 | Fusible para codo portafusibe 25A | 2 | 0 | 2 | UN |  | 9707.85 | 19415.7 | 0 | 19415.7 | DOP | 2001 | Sabana Larga WM | 1000 | Santo Domingo-EDEESTE |  | ZALM | 7208
2018-02-11 | 2018-02-11 | N/A | 1011787 | Fusible para codo portafusibe 30A | 14 | 0 | 14 | UN |  | 9805.3814 | 137275.34 | 0 | 137275.34 | DOP | 2001 | Sabana Larga WM | 1000 | Santo Domingo-EDEESTE |  | ZALM | 7208
2018-02-11 | 2018-02-11 | N/A | 1011788 | Fusible para codo portafusibe 40A | 7 | 0 | 7 | UN |  | 12516.26 | 87613.82 | 0 | 87613.82 | DOP | 2001 | Sabana Larga WM | 1000 | Santo Domingo-EDEESTE |  | ZALM | 7208
2018-02-11 | 2018-02-11 | N/A | 1011779 | Fusible para codo portafusibe 6A | 34 | 0 | 34 | UN |  | 9707.8482 | 330066.84 | 0 | 330066.84 | DOP | 2001 | Sabana Larga WM | 1000 | Santo Domingo-EDEESTE |  | ZALM | 7208
2018-02-11 | 2018-02-11 | N/A | 1011780 | Fusible para codo portafusibe 8A | 40 | 0 | 40 | UN |  | 9707.8482 | 388313.93 | 0 | 388313.93 | DOP | 2001 | Sabana Larga WM | 1000 | Santo Domingo-EDEESTE |  | ZALM | 7208
11.12.2017 | 11.12.2017 | N/A | 1009964 | FUSIBLE TIPO D FIJADO EN CARTUCHO 3.5 A | 64 | 0 | 64 | UN |  | 135.7 | 8684.8 | 0 | 8684.8 | DOP | 2001 | Sabana Larga WM | 1000 | Santo Domingo-EDEESTE |  | ZALM | 4503
2021-04-14 | 2021-04-14 | N/A | 1000670 | Fusible Tipo K Fijado en Cartucho 100A | 1 | 0 | 1 | UN |  | 0 | 0 | 0 | 0 | DOP | 2001 | Sabana Larga WM | 1000 | Santo Domingo-EDEESTE | D-I1-19-0006-03-02 | ZALM | 7208 | Q | M | D-I1-19-0006-03-02
2021-04-14 | 2021-04-14 | N/A | 1000670 | Fusible Tipo K Fijado en Cartucho 100A | 100 | 0 | 100 | UN |  | 212.4 | 21240 | 0 | 21240 | DOP | 2101 | Principal WM | 2200 | La Romana | D-I1-20-0002-07-02 | ZALM | 7208 | Q | M | D-I1-20-0002-07-02
2021-04-14 | 2021-04-14 | N/A | 1000671 | Fusible Tipo K Fijado en Cartucho 10A | 45 | 0 | 45 | UN |  | 88.5 | 3982.5 | 0 | 3982.5 | DOP | 2001 | Sabana Larga WM | 1000 | Santo Domingo-EDEESTE | D-I1-20-0003-06-02 | ZALM | 7208 | Q | M | D-I1-20-0003-06-02
2021-04-14 | 2021-04-14 | N/A | 1000671 | Fusible Tipo K Fijado en Cartucho 10A | 875 | 0 | 875 | UN |  | 88.5 | 77437.5 | 0 | 77437.5 | DOP | 2001 | Sabana Larga WM | 1000 | Santo Domingo-EDEESTE | D-I1-20-0002-07-02 | ZALM | 7208 | Q | M | D-I1-20-0002-07-02
2021-04-14 | 2021-04-14 | N/A | 1000671 | Fusible Tipo K Fijado en Cartucho 10A | 797 | 0 | 797 | UN |  | 88.5 | 70534.5 | 0 | 70534.5 | DOP | 2001 | Sabana Larga WM | 1000 | Santo Domingo-EDEESTE | P-I1-20-0002-05-03 | ZALM | 7208 | Q | M | P-I1-20-0002-05-03
2021-04-14 | 2021-04-14 | N/A | 1000671 | Fusible Tipo K Fijado en Cartucho 10A | 2 | 0 | 2 | UN |  | 68.44 | 136.88 | 0 | 136.88 | DOP | 2101 | Principal WM | 2200 | La Romana |  | ZALM | 7208
2021-04-14 | 2021-04-14 | N/A | 1000671 | Fusible Tipo K Fijado en Cartucho 10A | 300 | 0 | 300 | UN |  | 88.5 | 26550 | 0 | 26550 | DOP | 2101 | Principal WM | 2200 | La Romana | D-I1-20-0003-06-02 | ZALM | 7208 | Q | M | D-I1-20-0003-06-02
2021-04-14 | 2021-04-14 | N/A | 1000672 | Fusible Tipo K Fijado en Cartucho 12A | 200 | 0 | 200 | UN |  | 88.5 | 17700 | 0 | 17700 | DOP | 2001 | Sabana Larga WM | 1000 | Santo Domingo-EDEESTE | D-I1-20-0002-07-02 | ZALM | 7208 | Q | M | D-I1-20-0002-07-02
2021-04-14 | 2021-04-14 | N/A | 1000672 | Fusible Tipo K Fijado en Cartucho 12A | 100 | 0 | 100 | UN |  | 88.5 | 8850 | 0 | 8850 | DOP | 2101 | Principal WM | 2200 | La Romana | D-I1-20-0002-07-02 | ZALM | 7208 | Q | M | D-I1-20-0002-07-02
2021-06-30 | 2021-06-30 | N/A | 1000673 | Fusible Tipo K Fijado en Cartucho 140A | 5 | 0 | 5 | UN |  | 0 | 0 | 0 | 0 | DOP | 2001 | Sabana Larga WM | 1000 | Santo Domingo-EDEESTE | D-I1-19-0006-03-02 | ZALM | 7208 | Q | M | D-I1-19-0006-03-02
2021-06-30 | 2021-06-30 | N/A | 1000673 | Fusible Tipo K Fijado en Cartucho 140A | 6 | 0 | 6 | UN |  | 987.65 | 5925.9 | 0 | 5925.9 | DOP | 2001 | Sabana Larga WM | 1000 | Santo Domingo-EDEESTE | D-I1-19-0006-03-03 | ZALM | 7208 | Q | M | D-I1-19-0006-03-03
2021-06-30 | 2021-06-30 | N/A | 1000673 | Fusible Tipo K Fijado en Cartucho 140A | 500 | 0 | 500 | UN |  | 767 | 383500 | 0 | 383500 | DOP | 2001 | Sabana Larga WM | 1000 | Santo Domingo-EDEESTE | D-I1-20-0002-07-02 | ZALM | 7208 | Q | M | D-I1-20-0002-07-02
2021-06-30 | 2021-06-30 | N/A | 1000673 | Fusible Tipo K Fijado en Cartucho 140A | 3 | 0 | 3 | UN |  | 0 | 0 | 0 | 0 | DOP | 2001 | Sabana Larga WM | 1000 | Santo Domingo-EDEESTE | D-I1-20-0006-03-01 | ZALM | 7208 | Q | M | D-I1-20-0006-03-01
2021-06-30 | 2021-06-30 | N/A | 1000673 | Fusible Tipo K Fijado en Cartucho 140A | 2 | 0 | 2 | UN |  | 987.65 | 1975.3 | 0 | 1975.3 | DOP | 2101 | Principal WM | 2200 | La Romana |  | ZALM | 7208
2021-06-30 | 2021-06-30 | N/A | 1000673 | Fusible Tipo K Fijado en Cartucho 140A | 200 | 0 | 200 | UN |  | 767 | 153400 | 0 | 153400 | DOP | 2101 | Principal WM | 2200 | La Romana | D-I1-20-0002-07-02 | ZALM | 7208 | Q | M | D-I1-20-0002-07-02
2021-04-14 | 2021-04-14 | N/A | 1000674 | Fusible Tipo K Fijado en Cartucho 15A | 1203 | 0 | 1203 | UN |  | 88.5 | 106465.5 | 0 | 106465.5 | DOP | 2001 | Sabana Larga WM | 1000 | Santo Domingo-EDEESTE | D-I1-20-0002-07-02 | ZALM | 7208 | Q | M | D-I1-20-0002-07-02
2021-04-14 | 2021-04-14 | N/A | 1000674 | Fusible Tipo K Fijado en Cartucho 15A | 400 | 0 | 400 | UN |  | 88.5 | 35400 | 0 | 35400 | DOP | 2101 | Principal WM | 2200 | La Romana | D-I1-20-0002-07-02 | ZALM | 7208 | Q | M | D-I1-20-0002-07-02
2021-04-14 | 2021-04-14 | N/A | 1000675 | Fusible Tipo K Fijado en Cartucho 1A | 1505 | 0 | 1505 | UN |  | 88.5 | 133192.5 | 0 | 133192.5 | DOP | 2001 | Sabana Larga WM | 1000 | Santo Domingo-EDEESTE | D-I1-20-0002-07-02 | ZALM | 7208 | Q | M | D-I1-20-0002-07-02
2021-04-14 | 2021-04-14 | N/A | 1000675 | Fusible Tipo K Fijado en Cartucho 1A | 500 | 0 | 500 | UN |  | 88.5 | 44250 | 0 | 44250 | DOP | 2101 | Principal WM | 2200 | La Romana | D-I1-20-0002-07-02 | ZALM | 7208 | Q | M | D-I1-20-0002-07-02
2021-04-14 | 2021-04-14 | N/A | 1000676 | Fusible Tipo K Fijado en Cartucho 200A | 5 | 0 | 5 | UN |  | 0 | 0 | 0 | 0 | DOP | 2001 | Sabana Larga WM | 1000 | Santo Domingo-EDEESTE | D-I1-19-0006-03-01 | ZALM | 7208 | Q | M | D-I1-19-0006-03-01
2021-04-14 | 2021-04-14 | N/A | 1000676 | Fusible Tipo K Fijado en Cartucho 200A | 650 | 0 | 650 | UN |  | 767 | 498550 | 0 | 498550 | DOP | 2001 | Sabana Larga WM | 1000 | Santo Domingo-EDEESTE | D-I1-20-0002-07-02 | ZALM | 7208 | Q | M | D-I1-20-0002-07-02
2021-04-14 | 2021-04-14 | N/A | 1000676 | Fusible Tipo K Fijado en Cartucho 200A | 3 | 0 | 3 | UN |  | 0 | 0 | 0 | 0 | DOP | 2001 | Sabana Larga WM | 1000 | Santo Domingo-EDEESTE | D-I1-20-0006-03-01 | ZALM | 7208 | Q | M | D-I1-20-0006-03-01
2021-04-14 | 2021-04-14 | N/A | 1000676 | Fusible Tipo K Fijado en Cartucho 200A | 5 | 0 | 5 | UN |  | 321.39 | 1606.95 | 0 | 1606.95 | DOP | 2101 | Principal WM | 2200 | La Romana |  | ZALM | 7208
2021-04-14 | 2021-04-14 | N/A | 1000676 | Fusible Tipo K Fijado en Cartucho 200A | 300 | 0 | 300 | UN |  | 767 | 230100 | 0 | 230100 | DOP | 2101 | Principal WM | 2200 | La Romana | D-I1-20-0002-07-02 | ZALM | 7208 | Q | M | D-I1-20-0002-07-02
2021-07-02 | 2021-07-02 | N/A | 1000677 | Fusible Tipo K Fijado en Cartucho 20A | 4 | 0 | 4 | UN |  | 0 | 0 | 0 | 0 | DOP | 2001 | Sabana Larga WM | 1000 | Santo Domingo-EDEESTE | D-I1-19-0006-03-01 | ZALM | 7208 | Q | M | D-I1-19-0006-03-01
2021-07-02 | 2021-07-02 | N/A | 1000677 | Fusible Tipo K Fijado en Cartucho 20A | 8 | 0 | 8 | UN |  | 108.16 | 865.28 | 0 | 865.28 | DOP | 2001 | Sabana Larga WM | 1000 | Santo Domingo-EDEESTE | D-I1-19-0006-03-03 | ZALM | 7208 | Q | M | D-I1-19-0006-03-03
2021-07-02 | 2021-07-02 | N/A | 1000677 | Fusible Tipo K Fijado en Cartucho 20A | 320 | 0 | 320 | UN |  | 106.2 | 33984 | 0 | 33984 | DOP | 2001 | Sabana Larga WM | 1000 | Santo Domingo-EDEESTE | D-I1-20-0002-07-02 | ZALM | 7208 | Q | M | D-I1-20-0002-07-02
2021-07-02 | 2021-07-02 | N/A | 1000677 | Fusible Tipo K Fijado en Cartucho 20A | 200 | 0 | 200 | UN |  | 106.2 | 21240 | 0 | 21240 | DOP | 2101 | Principal WM | 2200 | La Romana | D-I1-20-0002-07-02 | ZALM | 7208 | Q | M | D-I1-20-0002-07-02
2021-06-30 | 2021-06-30 | N/A | 1000678 | Fusible Tipo K Fijado en Cartucho 25A | 10 | 0 | 10 | UN |  | 0 | 0 | 0 | 0 | DOP | 2001 | Sabana Larga WM | 1000 | Santo Domingo-EDEESTE | D-I1-19-0006-03-01 | ZALM | 7208 | Q | M | D-I1-19-0006-03-01
2021-06-30 | 2021-06-30 | N/A | 1000678 | Fusible Tipo K Fijado en Cartucho 25A | 9 | 0 | 9 | UN |  | 108 | 972 | 0 | 972 | DOP | 2001 | Sabana Larga WM | 1000 | Santo Domingo-EDEESTE | D-I1-19-0006-03-03 | ZALM | 7208 | Q | M | D-I1-19-0006-03-03
2021-06-30 | 2021-06-30 | N/A | 1000678 | Fusible Tipo K Fijado en Cartucho 25A | 6 | 0 | 6 | UN |  | 0 | 0 | 0 | 0 | DOP | 2001 | Sabana Larga WM | 1000 | Santo Domingo-EDEESTE | D-I1-20-0006-03-01 | ZALM | 7208 | Q | M | D-I1-20-0006-03-01
2021-06-30 | 2021-06-30 | N/A | 1000680 | Fusible Tipo K Fijado en Cartucho 30A | 116 | 0 | 116 | UN |  | 119.4162 | 13852.28 | 0 | 13852.28 | DOP | 2001 | Sabana Larga WM | 1000 | Santo Domingo-EDEESTE |  | ZALM | 7208
2021-06-30 | 2021-06-30 | N/A | 1000680 | Fusible Tipo K Fijado en Cartucho 30A | 5 | 0 | 5 | UN |  | 0 | 0 | 0 | 0 | DOP | 2001 | Sabana Larga WM | 1000 | Santo Domingo-EDEESTE | D-I1-19-0006-03-01 | ZALM | 7208 | Q | M | D-I1-19-0006-03-01
2021-06-30 | 2021-06-30 | N/A | 1000680 | Fusible Tipo K Fijado en Cartucho 30A | 13 | 0 | 13 | UN |  | 119.42 | 1552.46 | 0 | 1552.46 | DOP | 2001 | Sabana Larga WM | 1000 | Santo Domingo-EDEESTE | D-I1-19-0006-03-03 | ZALM | 7208 | Q | M | D-I1-19-0006-03-03
2021-06-30 | 2021-06-30 | N/A | 1000680 | Fusible Tipo K Fijado en Cartucho 30A | 5 | 0 | 5 | UN |  | 0 | 0 | 0 | 0 | DOP | 2001 | Sabana Larga WM | 1000 | Santo Domingo-EDEESTE | D-I1-20-0006-03-01 | ZALM | 7208 | Q | M | D-I1-20-0006-03-01
2021-04-14 | 2021-04-14 | N/A | 1000681 | Fusible Tipo K Fijado en Cartucho 3A | 500 | 0 | 500 | UN |  | 88.5 | 44250 | 0 | 44250 | DOP | 2001 | Sabana Larga WM | 1000 | Santo Domingo-EDEESTE | D-I1-20-0002-07-02 | ZALM | 7208 | Q | M | D-I1-20-0002-07-02
2021-06-30 | 2021-06-30 | N/A | 1000682 | Fusible Tipo K Fijado en Cartucho 40A | 18 | 0 | 18 | UN |  | 0 | 0 | 0 | 0 | DOP | 2001 | Sabana Larga WM | 1000 | Santo Domingo-EDEESTE | D-I1-19-0006-03-01 | ZALM | 7208 | Q | M | D-I1-19-0006-03-01
2021-06-30 | 2021-06-30 | N/A | 1000682 | Fusible Tipo K Fijado en Cartucho 40A | 4 | 0 | 4 | UN |  | 0 | 0 | 0 | 0 | DOP | 2001 | Sabana Larga WM | 1000 | Santo Domingo-EDEESTE | D-I1-19-0006-03-02 | ZALM | 7208 | Q | M | D-I1-19-0006-03-02
2021-06-30 | 2021-06-30 | N/A | 1000682 | Fusible Tipo K Fijado en Cartucho 40A | 10 | 0 | 10 | UN |  | 179.26 | 1792.6 | 0 | 1792.6 | DOP | 2001 | Sabana Larga WM | 1000 | Santo Domingo-EDEESTE | D-I1-19-0006-03-03 | ZALM | 7208 | Q | M | D-I1-19-0006-03-03
2021-06-30 | 2021-06-30 | N/A | 1000683 | Fusible Tipo K Fijado en Cartucho 50A | 23 | 0 | 23 | UN |  | 0 | 0 | 0 | 0 | DOP | 2001 | Sabana Larga WM | 1000 | Santo Domingo-EDEESTE | D-I1-19-0006-03-01 | ZALM | 7208 | Q | M | D-I1-19-0006-03-01
2021-06-30 | 2021-06-30 | N/A | 1000683 | Fusible Tipo K Fijado en Cartucho 50A | 12 | 0 | 12 | UN |  | 0 | 0 | 0 | 0 | DOP | 2001 | Sabana Larga WM | 1000 | Santo Domingo-EDEESTE | D-I1-19-0006-03-02 | ZALM | 7208 | Q | M | D-I1-19-0006-03-02
2021-06-30 | 2021-06-30 | N/A | 1000683 | Fusible Tipo K Fijado en Cartucho 50A | 12 | 0 | 12 | UN |  | 197.29 | 2367.48 | 0 | 2367.48 | DOP | 2001 | Sabana Larga WM | 1000 | Santo Domingo-EDEESTE | D-I1-19-0006-03-03 | ZALM | 7208 | Q | M | D-I1-19-0006-03-03
2021-06-30 | 2021-06-30 | N/A | 1000683 | Fusible Tipo K Fijado en Cartucho 50A | 200 | 0 | 200 | UN |  | 114.46 | 22892 | 0 | 22892 | DOP | 2001 | Sabana Larga WM | 1000 | Santo Domingo-EDEESTE | D-I1-20-0002-07-02 | ZALM | 7208 | Q | M | D-I1-20-0002-07-02
2021-04-14 | 2021-04-14 | N/A | 1000684 | Fusible Tipo K Fijado en Cartucho 5A | 36 | 0 | 36 | UN |  | 88.5 | 3186 | 0 | 3186 | DOP | 2001 | Sabana Larga WM | 1000 | Santo Domingo-EDEESTE | D-I1-20-0002-07-02 | ZALM | 7208 | Q | M | D-I1-20-0002-07-02
2021-04-14 | 2021-04-14 | N/A | 1000685 | Fusible Tipo K Fijado en Cartucho 60A | 200 | 0 | 200 | UN |  | 231.28 | 46256 | 0 | 46256 | DOP | 2001 | Sabana Larga WM | 1000 | Santo Domingo-EDEESTE | D-I1-20-0002-07-02 | ZALM | 7208 | Q | M | D-I1-20-0002-07-02
2021-06-30 | 2021-06-30 | N/A | 1000686 | Fusible Tipo K Fijado en Cartucho 65A | 15 | 0 | 15 | UN |  | 0 | 0 | 0 | 0 | DOP | 2001 | Sabana Larga WM | 1000 | Santo Domingo-EDEESTE | D-I1-19-0006-03-01 | ZALM | 7208 | Q | M | D-I1-19-0006-03-01
2021-06-30 | 2021-06-30 | N/A | 1000686 | Fusible Tipo K Fijado en Cartucho 65A | 14 | 0 | 14 | UN |  | 0 | 0 | 0 | 0 | DOP | 2001 | Sabana Larga WM | 1000 | Santo Domingo-EDEESTE | D-I1-19-0006-03-02 | ZALM | 7208 | Q | M | D-I1-19-0006-03-02
2021-06-30 | 2021-06-30 | N/A | 1000686 | Fusible Tipo K Fijado en Cartucho 65A | 12 | 0 | 12 | UN |  | 235.88 | 2830.56 | 0 | 2830.56 | DOP | 2001 | Sabana Larga WM | 1000 | Santo Domingo-EDEESTE | D-I1-19-0006-03-03 | ZALM | 7208 | Q | M | D-I1-19-0006-03-03
2021-06-30 | 2021-06-30 | N/A | 1000686 | Fusible Tipo K Fijado en Cartucho 65A | 180 | 0 | 180 | UN |  | 231.28 | 41630.4 | 0 | 41630.4 | DOP | 2001 | Sabana Larga WM | 1000 | Santo Domingo-EDEESTE | D-I1-20-0002-07-02 | ZALM | 7208 | Q | M | D-I1-20-0002-07-02
2021-06-30 | 2021-06-30 | N/A | 1000686 | Fusible Tipo K Fijado en Cartucho 65A | 7 | 0 | 7 | UN |  | 0 | 0 | 0 | 0 | DOP | 2001 | Sabana Larga WM | 1000 | Santo Domingo-EDEESTE | D-I1-20-0006-03-01 | ZALM | 7208 | Q | M | D-I1-20-0006-03-01
2021-06-30 | 2021-06-30 | N/A | 1000686 | Fusible Tipo K Fijado en Cartucho 65A | 150 | 0 | 150 | UN |  | 201.5021 | 30225.32 | 0 | 30225.32 | DOP | 2101 | Principal WM | 2200 | La Romana |  | ZALM | 7208
2021-04-14 | 2021-04-14 | N/A | 1000689 | Fusible Tipo K Fijado en Cartucho 80A | 5 | 0 | 5 | UN |  | 0 | 0 | 0 | 0 | DOP | 2001 | Sabana Larga WM | 1000 | Santo Domingo-EDEESTE | D-I1-19-0006-03-01 | ZALM | 7208 | Q | M | D-I1-19-0006-03-01
2021-04-14 | 2021-04-14 | N/A | 1000689 | Fusible Tipo K Fijado en Cartucho 80A | 5 | 0 | 5 | UN |  | 0 | 0 | 0 | 0 | DOP | 2001 | Sabana Larga WM | 1000 | Santo Domingo-EDEESTE | D-I1-19-0006-03-02 | ZALM | 7208 | Q | M | D-I1-19-0006-03-02
2021-04-14 | 2021-04-14 | N/A | 1000690 | Fusible Tipo K Fijado en Cartucho 8A | 900 | 0 | 900 | UN |  | 88.5 | 79650 | 0 | 79650 | DOP | 2001 | Sabana Larga WM | 1000 | Santo Domingo-EDEESTE | D-I1-20-0002-07-02 | ZALM | 7208 | Q | M | D-I1-20-0002-07-02
2021-04-14 | 2021-04-14 | N/A | 1000690 | Fusible Tipo K Fijado en Cartucho 8A | 500 | 0 | 500 | UN |  | 88.5 | 44250 | 0 | 44250 | DOP | 2101 | Principal WM | 2200 | La Romana | D-I1-20-0002-07-02 | ZALM | 7208 | Q | M | D-I1-20-0002-07-02
2014-03-13 | 2014-03-13 | N/A | 1000699 | Fusible Tipo T 10A | 312 | 0 | 312 | UN |  | 106.2 | 33134.4 | 0 | 33134.4 | DOP | 2001 | Sabana Larga WM | 1000 | Santo Domingo-EDEESTE |  | ZALM | 7208
2021-04-14 | 2021-04-14 | N/A | 1000700 | Fusible Tipo T 12A | 115 | 0 | 115 | UN |  | 354.0526 | 40716.05 | 0 | 40716.05 | DOP | 2001 | Sabana Larga WM | 1000 | Santo Domingo-EDEESTE |  | ZALM | 7208
2021-04-14 | 2021-04-14 | N/A | 1000700 | Fusible Tipo T 12A | 200 | 0 | 200 | UN |  | 70.8 | 14160 | 0 | 14160 | DOP | 2001 | Sabana Larga WM | 1000 | Santo Domingo-EDEESTE | D-I1-20-0002-07-02 | ZALM | 7208 | Q | M | D-I1-20-0002-07-02
2019-02-20 | 2019-02-20 | N/A | 1000701 | Fusible Tipo T 15A | 109 | 0 | 109 | UN |  | 355.448 | 38743.83 | 0 | 38743.83 | DOP | 2001 | Sabana Larga WM | 1000 | Santo Domingo-EDEESTE |  | ZALM | 7208
2015-07-13 | 2015-07-13 | N/A | 1000702 | Fusible Tipo T 20A | 276 | 0 | 276 | UN |  | 252.52 | 69695.52 | 0 | 69695.52 | DOP | 2001 | Sabana Larga WM | 1000 | Santo Domingo-EDEESTE |  | ZALM | 7208
2014-03-13 | 2014-03-13 | N/A | 1000703 | Fusible Tipo T 40A | 385 | 0 | 385 | UN |  | 368.3987 | 141833.49 | 0 | 141833.49 | DOP | 2001 | Sabana Larga WM | 1000 | Santo Domingo-EDEESTE |  | ZALM | 7208
2013-03-13 | 2013-03-13 | N/A | 1000704 | Fusible Tipo T 5A | 106 | 0 | 106 | UN |  | 74.8586 | 7935.01 | 0 | 7935.01 | DOP | 2001 | Sabana Larga WM | 1000 | Santo Domingo-EDEESTE |  | ZALM | 7208
2013-03-13 | 2013-03-13 | N/A | 1000709 | Fusible Tipo T 8A | 6 | 0 | 6 | UN |  | 147.65 | 885.9 | 0 | 885.9 | DOP | 2001 | Sabana Larga WM | 1000 | Santo Domingo-EDEESTE |  | ZALM | 7208
2020-06-29 | 2020-06-29 | N/A | 1009807 | GAB. CAJA CONT P/TELEM.12 MED 120/240V | 34 | 0 | 34 | UN |  | 31115.3359 | 1057921.42 | 0 | 1057921.42 | DOP | 2001 | Sabana Larga WM | 1000 | Santo Domingo-EDEESTE |  | ZALM | 5116
2020-06-29 | 2020-06-29 | N/A | 1009807 | GAB. CAJA CONT P/TELEM.12 MED 120/240V | 1 | 0 | 1 | UN |  | 0 | 0 | 0 | 0 | DOP | 2001 | Sabana Larga WM | 1000 | Santo Domingo-EDEESTE | D-I1-19-0006-03-02 | ZALM | 5116 | Q | M | D-I1-19-0006-03-02
2020-06-29 | 2020-06-29 | N/A | 1009807 | GAB. CAJA CONT P/TELEM.12 MED 120/240V | 58 | 0 | 58 | UN |  | 31115.34 | 1804689.72 | 0 | 1804689.72 | DOP | 2001 | Sabana Larga WM | 1000 | Santo Domingo-EDEESTE | D-I1-19-0006-03-04 | ZALM | 5116 | Q | M | D-I1-19-0006-03-04
2021-07-29 | 2021-07-29 | N/A | 1009808 | GAB. CAJA CONT P/TELEM.18 MED 120/240V | 26 | 0 | 26 | UN | NUEVO | 114570.9 | 2978843.4 | 0 | 2978843.4 | DOP | 2001 | Sabana Larga WM | 1000 | Santo Domingo-EDEESTE | D-I1-19-0006-03-03 | ZALM | 5116 | Q | M | D-I1-19-0006-03-03
2021-07-29 | 2021-07-29 | N/A | 1009808 | GAB. CAJA CONT P/TELEM.18 MED 120/240V | 53 | 0 | 53 | UN | NUEVO | 114570.9 | 6072257.7 | 0 | 6072257.7 | DOP | 2001 | Sabana Larga WM | 1000 | Santo Domingo-EDEESTE | D-I1-19-0006-03-04 | ZALM | 5116 | Q | M | D-I1-19-0006-03-04
2021-07-02 | 2021-07-02 | N/A | 1012975 | Gabinete 18 Medidores 120/240V GPRS | 29 | 0 | 29 | UN |  | 44211.9686 | 1282147.09 | 0 | 1282147.09 | DOP | 2001 | Sabana Larga WM | 1000 | Santo Domingo-EDEESTE |  | ZALM | 5405
2021-07-06 | 2021-07-06 | N/A | 2011178 | Gabinete de 18 Medidores con GPRS | 985 | 0 | 985 | UN |  | 44719.43 | 44048638.55 | 0 | 44048638.55 | DOP | 2001 | Sabana Larga WM | 1000 | Santo Domingo-EDEESTE |  | ZLIB | 7208
21.12.2016 | 21.12.2016 | N/A | 1010412 | Gabinete de pared de 20U | 5 | 0 | 5 | UN |  | 22302 | 111510 | 0 | 111510 | DOP | 2001 | Sabana Larga WM | 1000 | Santo Domingo-EDEESTE |  | ZALM | 5405
13.07.2017 | 13.07.2017 | N/A | 1010360 | Gabinete Medición Altur p/12 Medid.TWACS | 365 | 0 | 365 | UN |  | 114570.9 | 41818378.5 | 0 | 41818378.5 | DOP | 2001 | Sabana Larga WM | 1000 | Santo Domingo-EDEESTE |  | ZALM | 1
13.07.2017 | 13.07.2017 | N/A | 1010360 | Gabinete Medición Altur p/12 Medid.TWACS | 89 | 0 | 89 | UN |  | 114570.9 | 10196810.1 | 0 | 10196810.1 | DOP | 2001 | Sabana Larga WM | 1000 | Santo Domingo-EDEESTE | D-I1-19-0006-03-03 | ZALM | 1 | Q | M | D-I1-19-0006-03-03
2021-07-13 | 2021-07-13 | N/A | 1013664 | Galon D/Ambientador Liquido Concentrado | 155 | 0 | 155 | UN |  | 305.6626 | 47377.7 | 0 | 47377.7 | DOP | 2001 | Sabana Larga WM | 1000 | Santo Domingo-EDEESTE |  | ZALM | 8403
2022-05-27 | 2022-05-27 | N/A | 5000884 | Gasoil Regular | 5000 | 0 | 5000 | GLN |  | 0 | 0 | 0 | 0 | DOP | 1001 | Sabana Larga | 1000 | Santo Domingo-EDEESTE |  | UNBW | 1801
19.04.2018 | 19.04.2018 | N/A | 1009789 | GRAPA CONEXIÓN DOBLE CAB TIERRA SIN TORN | 438 | 0 | 438 | UN |  | 405.92 | 177792.96 | 0 | 177792.96 | DOP | 2001 | Sabana Larga WM | 1000 | Santo Domingo-EDEESTE |  | ZALM | 4506
19.04.2018 | 19.04.2018 | N/A | 1009789 | GRAPA CONEXIÓN DOBLE CAB TIERRA SIN TORN | 181 | 0 | 181 | UN |  | 405.92 | 73471.52 | 0 | 73471.52 | DOP | 2001 | Sabana Larga WM | 1000 | Santo Domingo-EDEESTE | D-I1-19-0006-03-03 | ZALM | 4506 | Q | M | D-I1-19-0006-03-03
2021-06-17 | 2021-06-17 | N/A | 1000734 | Grapa de Deriv 6 a 400MCM-6 a 2/0AWG | 3 | 0 | 3 | UN |  | 1238.8 | 3716.4 | 0 | 3716.4 | DOP | 2001 | Sabana Larga WM | 1000 | Santo Domingo-EDEESTE |  | ZALM | 7208
2021-06-17 | 2021-06-17 | N/A | 1000734 | Grapa de Deriv 6 a 400MCM-6 a 2/0AWG | 35 | 0 | 35 | UN |  | 0 | 0 | 0 | 0 | DOP | 2001 | Sabana Larga WM | 1000 | Santo Domingo-EDEESTE | D-I1-19-0006-03-02 | ZALM | 7208 | Q | M | D-I1-19-0006-03-02
2019-09-17 | 2019-09-17 | N/A | 1000737 | Grapa de Fijación Condutor Long 2" 5/8" | 211428 | 0 | 211428 | UN |  | 152.0349 | 32144427.75 | 0 | 32144427.75 | DOP | 2001 | Sabana Larga WM | 1000 | Santo Domingo-EDEESTE |  | ZALM | 7208
2019-09-17 | 2019-09-17 | N/A | 1000737 | Grapa de Fijación Condutor Long 2" 5/8" | 35264 | 0 | 35264 | UN |  | 145.5679 | 5133305.23 | 0 | 5133305.23 | DOP | 2101 | Principal WM | 2200 | La Romana |  | ZALM | 7208
2019-09-13 | 2019-09-13 | N/A | 1000738 | Grapa de Retenc Acero Galv Cond 4/0 Al | 140 | 0 | 140 | UN |  | 477.3961 | 66835.46 | 0 | 66835.46 | DOP | 2001 | Sabana Larga WM | 1000 | Santo Domingo-EDEESTE |  | ZALM | 7208
2019-09-13 | 2019-09-13 | N/A | 1000738 | Grapa de Retenc Acero Galv Cond 4/0 Al | 111 | 0 | 111 | UN |  | 0 | 0 | 0 | 0 | DOP | 2001 | Sabana Larga WM | 1000 | Santo Domingo-EDEESTE | D-I1-19-0006-03-01 | ZALM | 7208 | Q | M | D-I1-19-0006-03-01
2019-09-13 | 2019-09-13 | N/A | 1000738 | Grapa de Retenc Acero Galv Cond 4/0 Al | 220 | 0 | 220 | UN |  | 630.3047 | 138667.04 | 0 | 138667.04 | DOP | 2101 | Principal WM | 2200 | La Romana |  | ZALM | 7208
2018-05-10 | 2018-05-10 | N/A | 1000740 | Grapa de Retención Term 2/0-4 Al-ACSR | 1935 | 0 | 1935 | UN |  | 466.0667 | 901839.04 | 0 | 901839.04 | DOP | 2101 | Principal WM | 2200 | La Romana |  | ZALM | 7208
2021-06-17 | 2021-06-17 | N/A | 1000741 | Grapa de Retención Term 2-1/0 Al-ACSR | 552 | 0 | 552 | UN |  | 445 | 245640 | 0 | 245640 | DOP | 2001 | Sabana Larga WM | 1000 | Santo Domingo-EDEESTE | D-I1-19-0006-03-03 | ZALM | 7208 | Q | M | D-I1-19-0006-03-03
2021-06-17 | 2021-06-17 | N/A | 1000742 | Grapa de Retención Term 4/0-1/0 Al-ACSR | 8 | 0 | 8 | UN |  | 0 | 0 | 0 | 0 | DOP | 2001 | Sabana Larga WM | 1000 | Santo Domingo-EDEESTE | D-I1-19-0006-03-01 | ZALM | 7208 | Q | M | D-I1-19-0006-03-01
2021-06-17 | 2021-06-17 | N/A | 1000742 | Grapa de Retención Term 4/0-1/0 Al-ACSR | 1423 | 0 | 1423 | UN |  | 444.42 | 632409.66 | 0 | 632409.66 | DOP | 2001 | Sabana Larga WM | 1000 | Santo Domingo-EDEESTE | D-I1-19-0006-03-03 | ZALM | 7208 | Q | M | D-I1-19-0006-03-03
2021-06-17 | 2021-06-17 | N/A | 1000742 | Grapa de Retención Term 4/0-1/0 Al-ACSR | 3941 | 0 | 3941 | UN |  | 312.7 | 1232350.7 | 0 | 1232350.7 | DOP | 2001 | Sabana Larga WM | 1000 | Santo Domingo-EDEESTE | D-I1-20-0003-06-02 | ZALM | 7208 | Q | M | D-I1-20-0003-06-02
2021-06-17 | 2021-06-17 | N/A | 1000742 | Grapa de Retención Term 4/0-1/0 Al-ACSR | 181 | 0 | 181 | UN |  | 312.7 | 56598.7 | 0 | 56598.7 | DOP | 2001 | Sabana Larga WM | 1000 | Santo Domingo-EDEESTE | D-I1-20-0002-07-02 | ZALM | 7208 | Q | M | D-I1-20-0002-07-02
2021-06-17 | 2021-06-17 | N/A | 1000742 | Grapa de Retención Term 4/0-1/0 Al-ACSR | 2 | 0 | 2 | UN |  | 312.7 | 625.4 | 0 | 625.4 | DOP | 2001 | Sabana Larga WM | 1000 | Santo Domingo-EDEESTE | P-I1-20-0003-06-02 | ZALM | 7208 | Q | M | P-I1-20-0003-06-02
2021-06-17 | 2021-06-17 | N/A | 1000742 | Grapa de Retención Term 4/0-1/0 Al-ACSR | 1 | 0 | 1 | UN |  | 312.7 | 312.7 | 0 | 312.7 | DOP | 2001 | Sabana Larga WM | 1000 | Santo Domingo-EDEESTE | P-I1-20-0004-06-03 | ZALM | 7208 | Q | M | P-I1-20-0004-06-03
2021-06-17 | 2021-06-17 | N/A | 1000742 | Grapa de Retención Term 4/0-1/0 Al-ACSR | 140 | 0 | 140 | UN |  | 0 | 0 | 0 | 0 | DOP | 2001 | Sabana Larga WM | 1000 | Santo Domingo-EDEESTE | D-I1-20-0006-03-01 | ZALM | 7208 | Q | M | D-I1-20-0006-03-01
2021-06-17 | 2021-06-17 | N/A | 1000742 | Grapa de Retención Term 4/0-1/0 Al-ACSR | 600 | 0 | 600 | UN |  | 312.7 | 187620 | 0 | 187620 | DOP | 2101 | Principal WM | 2200 | La Romana | D-I1-20-0002-07-02 | ZALM | 7208 | Q | M | D-I1-20-0002-07-02
2013-03-13 | 2013-03-13 | N/A | 1000743 | Grapa de Suspensión T/ Zapatico 500MCM | 160 | 0 | 160 | UN |  | 206.22 | 32995.2 | 0 | 32995.2 | DOP | 2101 | Principal WM | 2200 | La Romana |  | ZALM | 7208
2021-06-18 | 2021-06-18 | N/A | 1000744 | Grapa de Suspensión Tipo (Zapatico) 2/0 | 35 | 0 | 35 | UN |  | 154.81 | 5418.35 | 0 | 5418.35 | DOP | 1005 | Obsoletos/Baja R | 1000 | Santo Domingo-EDEESTE |  | ZALM | 7208
2021-06-18 | 2021-06-18 | N/A | 1000744 | Grapa de Suspensión Tipo (Zapatico) 2/0 | 492 | 0 | 492 | UN |  | 0 | 0 | 0 | 0 | DOP | 2001 | Sabana Larga WM | 1000 | Santo Domingo-EDEESTE | D-I1-19-0006-03-01 | ZALM | 7208 | Q | M | D-I1-19-0006-03-01
2021-06-18 | 2021-06-18 | N/A | 1000744 | Grapa de Suspensión Tipo (Zapatico) 2/0 | 288 | 0 | 288 | UN |  | 154.81 | 44585.28 | 0 | 44585.28 | DOP | 2001 | Sabana Larga WM | 1000 | Santo Domingo-EDEESTE | D-I1-19-0006-03-03 | ZALM | 7208 | Q | M | D-I1-19-0006-03-03
2021-06-18 | 2021-06-18 | N/A | 1000744 | Grapa de Suspensión Tipo (Zapatico) 2/0 | 1 | 0 | 1 | UN |  | 154.81 | 154.81 | 0 | 154.81 | DOP | 2101 | Principal WM | 2200 | La Romana |  | ZALM | 7208
27.03.2018 | 27.03.2018 | N/A | 1009811 | GRAPA DERIV. #8 A 2/0 AWG - #8 A 2/0 AWG | 8 | 0 | 8 | UN |  | 1454.42 | 11635.36 | 0 | 11635.36 | DOP | 2001 | Sabana Larga WM | 1000 | Santo Domingo-EDEESTE |  | ZALM | 5110
27.03.2018 | 27.03.2018 | N/A | 1009811 | GRAPA DERIV. #8 A 2/0 AWG - #8 A 2/0 AWG | 75 | 0 | 75 | UN |  | 0 | 0 | 0 | 0 | DOP | 2001 | Sabana Larga WM | 1000 | Santo Domingo-EDEESTE | D-I1-19-0006-03-01 | ZALM | 5110 | Q | M | D-I1-19-0006-03-01
27.03.2018 | 27.03.2018 | N/A | 1009811 | GRAPA DERIV. #8 A 2/0 AWG - #8 A 2/0 AWG | 13 | 0 | 13 | UN |  | 0 | 0 | 0 | 0 | DOP | 2001 | Sabana Larga WM | 1000 | Santo Domingo-EDEESTE | D-I1-19-0006-03-02 | ZALM | 5110 | Q | M | D-I1-19-0006-03-02
27.03.2018 | 27.03.2018 | N/A | 1009811 | GRAPA DERIV. #8 A 2/0 AWG - #8 A 2/0 AWG | 44 | 0 | 44 | UN |  | 1454.4202 | 63994.49 | 0 | 63994.49 | DOP | 2101 | Principal WM | 2200 | La Romana |  | ZALM | 5110
2021-06-17 | 2021-06-17 | N/A | 1000745 | Grapa Fijac Cond Tierra 2/0 Perf 1/4" | 16 | 0 | 16 | UN |  | 0 | 0 | 0 | 0 | DOP | 1005 | Obsoletos/Baja R | 1000 | Santo Domingo-EDEESTE |  | ZALM | 7208
2021-06-17 | 2021-06-17 | N/A | 1000745 | Grapa Fijac Cond Tierra 2/0 Perf 1/4" | 194 | 0 | 194 | UN |  | 0 | 0 | 0 | 0 | DOP | 2001 | Sabana Larga WM | 1000 | Santo Domingo-EDEESTE |  | ZALM | 7208
2021-06-17 | 2021-06-17 | N/A | 1000745 | Grapa Fijac Cond Tierra 2/0 Perf 1/4" | 1724 | 0 | 1724 | UN |  | 0 | 0 | 0 | 0 | DOP | 2001 | Sabana Larga WM | 1000 | Santo Domingo-EDEESTE | D-I1-19-0006-03-03 | ZALM | 7208 | Q | M | D-I1-19-0006-03-03
2018-10-12 | 2018-10-12 | N/A | 1000746 | Grapa Fijac Cond Tierra 2/0-8 Perf 3/8" | 4063 | 0 | 4063 | UN |  | 321.6149 | 1306721.53 | 0 | 1306721.53 | DOP | 2001 | Sabana Larga WM | 1000 | Santo Domingo-EDEESTE |  | ZALM | 7208
2019-09-25 | 2019-09-25 | N/A | 1001892 | Grapa P/ Fijacion Cond Tierra 2/0-8 1/4" | 700 | 0 | 700 | UN |  | 279.6305 | 195741.33 | 0 | 195741.33 | DOP | 2001 | Sabana Larga WM | 1000 | Santo Domingo-EDEESTE |  | ZALM | 6003
2019-09-25 | 2019-09-25 | N/A | 1001892 | Grapa P/ Fijacion Cond Tierra 2/0-8 1/4" | 184 | 0 | 184 | UN |  | 0 | 0 | 0 | 0 | DOP | 2001 | Sabana Larga WM | 1000 | Santo Domingo-EDEESTE | D-I1-19-0006-03-01 | ZALM | 6003 | Q | M | D-I1-19-0006-03-01
2019-09-25 | 2019-09-25 | N/A | 1001892 | Grapa P/ Fijacion Cond Tierra 2/0-8 1/4" | 35 | 0 | 35 | UN |  | 0 | 0 | 0 | 0 | DOP | 2001 | Sabana Larga WM | 1000 | Santo Domingo-EDEESTE | D-I1-19-0006-03-02 | ZALM | 6003 | Q | M | D-I1-19-0006-03-02
2019-09-25 | 2019-09-25 | N/A | 1001892 | Grapa P/ Fijacion Cond Tierra 2/0-8 1/4" | 2941 | 0 | 2941 | UN |  | 279.6305 | 822393.21 | 0 | 822393.21 | DOP | 2101 | Principal WM | 2200 | La Romana |  | ZALM | 6003
2013-03-13 | 2013-03-13 | N/A | 1000751 | Grapa Suspensión Tipo (Zapatico) 4/0 | 173 | 0 | 173 | UN |  | 463.8666 | 80248.92 | 0 | 80248.92 | DOP | 2001 | Sabana Larga WM | 1000 | Santo Domingo-EDEESTE |  | ZALM | 7208
2013-03-13 | 2013-03-13 | N/A | 1000751 | Grapa Suspensión Tipo (Zapatico) 4/0 | 594 | 0 | 594 | UN |  | 463.8666 | 275536.76 | 0 | 275536.76 | DOP | 2101 | Principal WM | 2200 | La Romana |  | ZALM | 7208
2018-04-17 | 2018-04-17 | N/A | 1011709 | Grasa de contacto eléctrico con petróleo | 9 | 0 | 9 | UN |  | 1003 | 9027 | 0 | 9027 | DOP | 2001 | Sabana Larga WM | 1000 | Santo Domingo-EDEESTE |  | ZALM | 5721
2018-04-24 | 2018-04-24 | N/A | 1001458 | Grillete Acero Galv 1/2" | 1113 | 0 | 1113 | UN |  | 213.44 | 237558.72 | 0 | 237558.72 | DOP | 2101 | Principal WM | 2200 | La Romana |  | ZALM | 5501
2018-04-25 | 2018-04-25 | N/A | 1009224 | Guante de Kevlar en alta visibilidad | 180 | 0 | 180 | UN |  | 2711.9746 | 488155.43 | 0 | 488155.43 | DOP | 1008 | Seguridad Indust | 1000 | Santo Domingo-EDEESTE |  | ZALM | 7201
2019-12-05 | 2019-12-05 | N/A | 5000870 | Guante para Laboratorio (Nitrilo) | 183500 | 0 | 183500 | UN |  | 0 | 0 | 0 | 0 | DOP | 1008 | Seguridad Indust | 1000 | Santo Domingo-EDEESTE |  | UNBW
2018-11-09 | 2018-11-09 | N/A | 1011160 | Guantes Dieléc Aislado a 1000 V | 167 | 0 | 167 | UN |  | 4500.86 | 751643.62 | 0 | 751643.62 | DOP | 1008 | Seguridad Indust | 1000 | Santo Domingo-EDEESTE |  | ZALM | 7201
2017-10-19 | 2017-10-19 | N/A | 1000326 | Guantes Dieléc Goma Cl 2 17000V Size 9H | 230 | 0 | 230 | UN |  | 1587.19 | 365053.7 | 0 | 365053.7 | DOP | 1008 | Seguridad Indust | 1000 | Santo Domingo-EDEESTE |  | ZALM | 7201
2021-03-03 | 2021-03-03 | N/A | 1000328 | Guantes Neopreno 18" | 125 | 0 | 125 | UN |  | 1254.15 | 156768.75 | 0 | 156768.75 | DOP | 1008 | Seguridad Indust | 1000 | Santo Domingo-EDEESTE |  | ZALM | 7201
2021-07-02 | 2021-07-02 | N/A | 1011161 | Guantes Rústico para trabajo Gral | 12991 | 0 | 12991 | UN |  | 283.2 | 3679051.2 | 0 | 3679051.2 | DOP | 1008 | Seguridad Indust | 1000 | Santo Domingo-EDEESTE |  | ZALM | 7201
2018-11-09 | 2018-11-09 | N/A | 1011162 | Guantes SOL-VEX | 1 | 0 | 1 | UN |  | 250 | 250 | 0 | 250 | DOP | 1008 | Seguridad Indust | 1000 | Santo Domingo-EDEESTE |  | ZALM | 7201
2021-03-03 | 2021-03-03 | N/A | 1000334 | Guantillas de Algodón | 1118 | 0 | 1118 | UN |  | 30.0224 | 33565.05 | 0 | 33565.05 | DOP | 1008 | Seguridad Indust | 1000 | Santo Domingo-EDEESTE |  | ZALM | 7201
2021-07-02 | 2021-07-02 | N/A | 1001459 | Hacha | 7 | 0 | 7 | UN |  | 261 | 1827 | 0 | 1827 | DOP | 1008 | Seguridad Indust | 1000 | Santo Domingo-EDEESTE |  | ZALM | 7201
2022-05-27 | 2022-05-27 | N/A | 1012870 | Headset wideband C/Cable y Almohadilla | 4 | 0 | 4 | UN |  | 7906 | 31624 | 0 | 31624 | DOP | 2001 | Sabana Larga WM | 1000 | Santo Domingo-EDEESTE | T-G1-21-0001-3 | ZALM | 1234 | Q | M | T-G1-21-0001-3
2019-09-17 | 2019-09-17 | N/A | 1001894 | Hebilla Acero Inox 1.80mm / Fleje 20mm | 263047 | 0 | 263047 | UN |  | 7.2182 | 1898734.3 | 0 | 1898734.3 | DOP | 2001 | Sabana Larga WM | 1000 | Santo Domingo-EDEESTE |  | ZALM | 6003
2019-09-17 | 2019-09-17 | N/A | 1001894 | Hebilla Acero Inox 1.80mm / Fleje 20mm | 844 | 0 | 844 | UN |  | 0 | 0 | 0 | 0 | DOP | 2001 | Sabana Larga WM | 1000 | Santo Domingo-EDEESTE | D-I1-19-0006-03-01 | ZALM | 6003 | Q | M | D-I1-19-0006-03-01
2019-09-17 | 2019-09-17 | N/A | 1001894 | Hebilla Acero Inox 1.80mm / Fleje 20mm | 598 | 0 | 598 | UN |  | 0 | 0 | 0 | 0 | DOP | 2001 | Sabana Larga WM | 1000 | Santo Domingo-EDEESTE | D-I1-20-0006-03-01 | ZALM | 6003 | Q | M | D-I1-20-0006-03-01
2019-09-17 | 2019-09-17 | N/A | 1001894 | Hebilla Acero Inox 1.80mm / Fleje 20mm | 5031 | 0 | 5031 | UN |  | 7.2182 | 36314.93 | 0 | 36314.93 | DOP | 2101 | Principal WM | 2200 | La Romana |  | ZALM | 6003
2016-12-21 | 2016-12-21 | N/A | 1002610 | Herramienta Secc de Carga Loadbuster | 8 | 0 | 8 | UN | NUEVO | 50424.43 | 403395.44 | 0 | 403395.44 | DOP | 1008 | Seguridad Indust | 1000 | Santo Domingo-EDEESTE |  | ZALM | 5721
2021-11-30 | 2021-11-30 | N/A | 1001462 | Herramientas AMPACT con Cabezal Pequeño | 1 | 0 | 1 | UN |  | 0 | 0 | 0 | 0 | DOP | 2001 | Sabana Larga WM | 1000 | Santo Domingo-EDEESTE |  | ZALM | 5501
2021-02-17 | 2021-02-17 | N/A | 1001465 | Hojas de Seguetas | 252 | 0 | 252 | UN |  | 64.1767 | 16172.54 | 0 | 16172.54 | DOP | 1008 | Seguridad Indust | 1000 | Santo Domingo-EDEESTE |  | ZALM | 5501
2021-08-03 | 2021-08-03 | N/A | 1013641 | Ignitor 150-250 100V P/Luminaria HPS | 1700 | 0 | 1700 | UN |  | 232.4482 | 395161.94 | 0 | 395161.94 | DOP | 2001 | Sabana Larga WM | 1000 | Santo Domingo-EDEESTE | D-I1-20-0004-05-04 | ZALM | 3306 | Q | M | D-I1-20-0004-05-04
2021-08-03 | 2021-08-03 | N/A | 1013640 | Ignitor 400W 100V P/Luminaria HPS | 1870 | 0 | 1870 | UN |  | 231.2682 | 432471.53 | 0 | 432471.53 | DOP | 2001 | Sabana Larga WM | 1000 | Santo Domingo-EDEESTE | D-I1-20-0004-05-04 | ZALM | 3306 | Q | M | D-I1-20-0004-05-04
2013-09-13 | 2013-09-13 | N/A | 2008803 | Impresión de Formularios IDP | 46 | 0 | 46 | UN |  | 172.6567 | 7942.21 | 0 | 7942.21 | DOP | 2001 | Sabana Larga WM | 1000 | Santo Domingo-EDEESTE |  | ZLIB | 6079
2017-01-25 | 2017-01-25 | N/A | 1010634 | Interruptor Horario digital 240V P/lumin | 18 | 0 | 18 | UN | NUEVO | 2183 | 39294 | 0 | 39294 | DOP | 2001 | Sabana Larga WM | 1000 | Santo Domingo-EDEESTE |  | ZALM | 6007
2020-06-09 | 2020-06-09 | N/A | 1002611 | Interruptor Potencia 145 KV Tanque Vivo | 2 | 0 | 2 | UN | NUEVO | 1224239.615 | 2448479.23 | 0 | 2448479.23 | DOP | 2001 | Sabana Larga WM | 1000 | Santo Domingo-EDEESTE |  | ZALM | 5721
2012-06-26 | 2012-06-26 | N/A | 1002616 | Interruptor Potencia 69 KV Tanque Vivo | 2 | 0 | 2 | UN | NUEVO | 1765620.285 | 3531240.57 | 0 | 3531240.57 | DOP | 2001 | Sabana Larga WM | 1000 | Santo Domingo-EDEESTE |  | ZALM | 5721
2012-06-26 | 2012-06-26 | N/A | 1002616 | Interruptor Potencia 69 KV Tanque Vivo | 2 | 0 | 2 | UN | NUEVO | 968655.875 | 1937311.75 | 0 | 1937311.75 | DOP | 2001 | Sabana Larga WM | 1000 | Santo Domingo-EDEESTE | D-I1-20-0001-08-02 | ZALM | 5721 | Q | M | D-I1-20-0001-08-02
2012-06-26 | 2012-06-26 | N/A | 1002616 | Interruptor Potencia 69 KV Tanque Vivo | 1 | 0 | 1 | UN | NUEVO | 1765620.29 | 1765620.29 | 0 | 1765620.29 | DOP | 2101 | Principal WM | 2200 | La Romana |  | ZALM | 5721
2019-03-06 | 2019-03-06 | N/A | 1012945 | IPU P/CONEXION EN CIRCUITO 1A SECUNDARIO | 10 | 0 | 10 | UN |  | 33534.927 | 335349.27 | 0 | 335349.27 | DOP | 2001 | Sabana Larga WM | 1000 | Santo Domingo-EDEESTE |  | ZALM | 5405
2021-07-23 | 2021-07-23 | N/A | 1012973 | IPU P/CONEXION EN CIRCUITO 5A SECUNDARIO | 11 | 0 | 11 | UN |  | 33534.9236 | 368884.16 | 0 | 368884.16 | DOP | 2001 | Sabana Larga WM | 1000 | Santo Domingo-EDEESTE |  | ZALM | 5405
2021-02-05 | 2021-02-05 | N/A | 1011644 | Jabon Liquido con Fragancia | 736 | 0 | 736 | G/L |  | 115.64 | 85111.04 | 0 | 85111.04 | DOP | 2001 | Sabana Larga WM | 1000 | Santo Domingo-EDEESTE | S-G1-20-0001-01 | ZALM | 2101 | Q | M | S-G1-20-0001-01
2021-07-13 | 2021-07-13 | N/A | 1011562 | Jabon Liquido sin Fragancia | 900 | 0 | 900 | G/L |  | 158.1506 | 142335.56 | 0 | 142335.56 | DOP | 2001 | Sabana Larga WM | 1000 | Santo Domingo-EDEESTE | S-G1-20-0001-01 | ZALM | 8403 | Q | M | S-G1-20-0001-01
2021-07-13 | 2021-07-13 | N/A | 1011562 | Jabon Liquido sin Fragancia | 388 | 0 | 388 | G/L |  | 158.1505 | 61362.41 | 0 | 61362.41 | DOP | 2101 | Principal WM | 2200 | La Romana | S-G1-20-0001-01 | ZALM | 8403 | Q | M | S-G1-20-0001-01
2013-09-13 | 2013-09-13 | N/A | 2011260 | Juego de Puesta Tierra | 20 | 0 | 20 | UN |  | 125670 | 2513400 | 0 | 2513400 | DOP | 1008 | Seguridad Indust | 1000 | Santo Domingo-EDEESTE |  | ZLIB | 1808
2021-05-06 | 2021-05-06 | N/A | 1001106 | Juego Puesta Tierra P/ Distribucion | 36 | 0 | 36 | UN |  | 136924.3153 | 4929275.35 | 0 | 4929275.35 | DOP | 1008 | Seguridad Indust | 1000 | Santo Domingo-EDEESTE |  | ZALM | 7201
2019-09-05 | 2019-09-05 | N/A | 1011330 | Kit Anti Derrame Tipo Tanque | 52 | 0 | 52 | UN |  | 39958.3723 | 2077835.36 | 0 | 2077835.36 | DOP | 1008 | Seguridad Indust | 1000 | Santo Domingo-EDEESTE |  | ZALM | 7201
2019-06-26 | 2019-06-26 | N/A | 1004918 | KIT CAMILLA INMOVILIZADORA ANTITRAUMA | 111 | 0 | 111 | UN |  | 26630.383 | 2955972.51 | 0 | 2955972.51 | DOP | 1008 | Seguridad Indust | 1000 | Santo Domingo-EDEESTE |  | ZALM | 7201
2018-11-09 | 2018-11-09 | N/A | 1011202 | kit Contra Derrames Portatiles | 135 | 0 | 135 | UN |  | 5094.6741 | 687781 | 0 | 687781 | DOP | 1008 | Seguridad Indust | 1000 | Santo Domingo-EDEESTE |  | ZALM | 7201
2015-06-22 | 2015-06-22 | N/A | 1004928 | Kit de Blindaje Eléctrico Armorcast | 694 | 0 | 694 | UN |  | 1443.1518 | 1001547.35 | 0 | 1001547.35 | DOP | 2001 | Sabana Larga WM | 1000 | Santo Domingo-EDEESTE | P-I1-20-0003-06-02 | ZALM | 7208 | Q | M | P-I1-20-0003-06-02
2015-06-22 | 2015-06-22 | N/A | 1004928 | Kit de Blindaje Eléctrico Armorcast | 1225 | 0 | 1225 | UN |  | 1443.1518 | 1767860.96 | 0 | 1767860.96 | DOP | 2001 | Sabana Larga WM | 1000 | Santo Domingo-EDEESTE | P-I1-20-0004-06-03 | ZALM | 7208 | Q | M | P-I1-20-0004-06-03
2015-06-22 | 2015-06-22 | N/A | 1004928 | Kit de Blindaje Eléctrico Armorcast | 5 | 0 | 5 | UN |  | 3094.998 | 15474.99 | 0 | 15474.99 | DOP | 2101 | Principal WM | 2200 | La Romana |  | ZALM | 7208
2014-07-09 | 2014-07-09 | N/A | 1009197 | Kit de derrame | 2 | 0 | 2 | UN |  | 25429 | 50858 | 0 | 50858 | DOP | 1008 | Seguridad Indust | 1000 | Santo Domingo-EDEESTE |  | ZALM | 7201
2020-12-18 | 2020-12-18 | N/A | 1001111 | Kit de Limpieza para Equipos Aislados | 18 | 0 | 18 | UN |  | 13117.8122 | 236120.62 | 0 | 236120.62 | DOP | 1008 | Seguridad Indust | 1000 | Santo Domingo-EDEESTE |  | ZALM | 7200
2021-03-26 | 2021-03-26 | N/A | 1012248 | Kit de supervivencia | 25 | 0 | 25 | UN |  | 17957.9124 | 448947.81 | 0 | 448947.81 | DOP | 1008 | Seguridad Indust | 1000 | Santo Domingo-EDEESTE |  | ZALM | 4202
2019-07-25 | 2019-07-25 | N/A | 1013167 | Kit empalme P/Cable URD #2/0AWG 15kV | 25 | 0 | 25 | UN |  | 4521.76 | 113044 | 0 | 113044 | DOP | 2001 | Sabana Larga WM | 1000 | Santo Domingo-EDEESTE |  | ZALM | 6003
2019-07-25 | 2019-07-25 | N/A | 1013169 | Kit empalme P/Cable URD #4/0AWG 15kV | 100 | 0 | 100 | UN |  | 4521.76 | 452176 | 0 | 452176 | DOP | 2001 | Sabana Larga WM | 1000 | Santo Domingo-EDEESTE |  | ZALM | 6003
2018-11-08 | 2018-11-08 | N/A | 1011378 | Kit para Bloqueo y Etiquietado | 36 | 0 | 36 | UN |  | 40245.4817 | 1448837.34 | 0 | 1448837.34 | DOP | 1008 | Seguridad Indust | 1000 | Santo Domingo-EDEESTE |  | ZALM | 7201
2014-09-05 | 2014-09-05 | N/A | 1000765 | Kit Retenc Doble a Poste P/ LAP BT KR04 | 167 | 0 | 167 | UN |  | 169.4238 | 28293.78 | 0 | 28293.78 | DOP | 2101 | Principal WM | 2200 | La Romana |  | ZALM | 7208
2019-03-06 | 2019-03-06 | N/A | 1012982 | Kit Unidad Modulación de salida OMU | 2 | 0 | 2 | UN |  | 929394.965 | 1858789.93 | 0 | 1858789.93 | DOP | 2001 | Sabana Larga WM | 1000 | Santo Domingo-EDEESTE |  | ZALM | 5405
2019-08-29 | 2019-08-29 | N/A | 1000335 | Lámpara P/ Cascos Dieléctricos | 333 | 0 | 333 | UN |  | 796.5 | 265234.5 | 0 | 265234.5 | DOP | 1008 | Seguridad Indust | 1000 | Santo Domingo-EDEESTE |  | ZALM | 7201
2018-11-02 | 2018-11-02 | N/A | 1011197 | Lentes de Seguridad | 2493 | 0 | 2493 | UN |  | 114.3351 | 285037.4 | 0 | 285037.4 | DOP | 1008 | Seguridad Indust | 1000 | Santo Domingo-EDEESTE |  | ZALM | 7201
2018-11-08 | 2018-11-08 | N/A | 1011194 | LETREROS | 270 | 0 | 270 | UN |  | 2500 | 675000 | 0 | 675000 | DOP | 1008 | Seguridad Indust | 1000 | Santo Domingo-EDEESTE |  | ZALM | 3901
2021-07-13 | 2021-07-13 | N/A | 1011550 | Limpia Cristal | 51 | 0 | 51 | G/L |  | 129.8 | 6619.8 | 0 | 6619.8 | DOP | 2001 | Sabana Larga WM | 1000 | Santo Domingo-EDEESTE | S-G1-20-0001-01 | ZALM | 8403 | Q | M | S-G1-20-0001-01
2014-09-05 | 2014-09-05 | N/A | 1000768 | Limpiador de Molde Cat No. 91368 | 93 | 0 | 93 | UN |  | 46.44 | 4318.92 | 0 | 4318.92 | DOP | 2101 | Principal WM | 2200 | La Romana |  | ZALM | 7208
2017-10-19 | 2017-10-19 | N/A | 1000343 | Línea Restricción Plana Ajust de 3' a 6' | 23 | 0 | 23 | UN |  | 1345.6 | 30948.8 | 0 | 30948.8 | DOP | 1008 | Seguridad Indust | 1000 | Santo Domingo-EDEESTE |  | ZALM | 7201
2018-11-08 | 2018-11-08 | N/A | 1011166 | Linterna para casco | 25 | 0 | 25 | UN |  | 5672.4368 | 141810.92 | 0 | 141810.92 | DOP | 1008 | Seguridad Indust | 1000 | Santo Domingo-EDEESTE |  | ZALM | 7201
2021-03-08 | 2021-03-08 | N/A | 1001506 | Llave Ajustable 10" Aisl 1000V | 95 | 0 | 95 | UN |  | 4017.428 | 381655.66 | 0 | 381655.66 | DOP | 1008 | Seguridad Indust | 1000 | Santo Domingo-EDEESTE |  | ZALM | 7201
2018-11-08 | 2018-11-08 | N/A | 1011165 | Llave Exagonal Aislada | 215 | 0 | 215 | UN |  | 2500 | 537500 | 0 | 537500 | DOP | 1008 | Seguridad Indust | 1000 | Santo Domingo-EDEESTE |  | ZALM | 5501
2018-04-26 | 2018-04-26 | N/A | 1001523 | Llave P/ Liniero 330mm Españ Aisl 1000V | 12 | 0 | 12 | UN |  | 6136 | 73632 | 0 | 73632 | DOP | 1008 | Seguridad Indust | 1000 | Santo Domingo-EDEESTE |  | ZALM | 5501
2014-09-05 | 2014-09-05 | N/A | 1001531 | Llave para Tornillo Mac Gard | 144 | 0 | 144 | UN |  | 282.06 | 40616.64 | 0 | 40616.64 | DOP | 2101 | Principal WM | 2200 | La Romana |  | ZALM | 5501
2018-11-08 | 2018-11-08 | N/A | 1011208 | Llave T Aislada | 124 | 0 | 124 | UN |  | 1700 | 210800 | 0 | 210800 | DOP | 1008 | Seguridad Indust | 1000 | Santo Domingo-EDEESTE |  | ZALM | 4503
2014-09-05 | 2014-09-05 | N/A | 1001537 | Llave Térmica P/ Base Medidor Botton | 32 | 0 | 32 | UN |  | 173.34 | 5546.88 | 0 | 5546.88 | DOP | 2001 | Sabana Larga WM | 1000 | Santo Domingo-EDEESTE |  | ZALM | 5501
2018-04-16 | 2018-04-16 | N/A | 1011585 | LLavin para Puerta Comercial | 1 | 0 | 1 | UN |  | 814.2 | 814.2 | 0 | 814.2 | DOP | 2001 | Sabana Larga WM | 1000 | Santo Domingo-EDEESTE | S-G1-16-0001-01 | ZALM | 8403 | Q | M | S-G1-16-0001-01
2016-03-18 | 2016-03-18 | N/A | 1001664 | Localizador Fallas Cables Subterr C/ Bat | 1 | 0 | 1 | UN |  | 90622.58 | 90622.58 | 0 | 90622.58 | DOP | 1008 | Seguridad Indust | 1000 | Santo Domingo-EDEESTE |  | ZALM | 6023
2021-08-24 | 2021-08-24 | N/A | 1000429 | Luminaria Power Spot 1500W Metal MV C/BO | 1 | 0 | 1 | UN |  | 17677.39 | 17677.39 | 0 | 17677.39 | DOP | 2001 | Sabana Larga WM | 1000 | Santo Domingo-EDEESTE |  | ZALM | 6007
2014-02-14 | 2014-02-14 | N/A | 1000430 | Luminaria Reflec 400W Met MV C/B Base P | 9 | 0 | 9 | UN |  | 7670 | 69030 | 0 | 69030 | DOP | 2001 | Sabana Larga WM | 1000 | Santo Domingo-EDEESTE |  | ZALM | 6007
2018-04-10 | 2018-04-10 | N/A | 1012131 | Luminaria t/Cobra HPS 400W-480V/100V | 9 | 0 | 9 | UN |  | 4399.04 | 39591.36 | 0 | 39591.36 | DOP | 2001 | Sabana Larga WM | 1000 | Santo Domingo-EDEESTE |  | ZALM | 6007
2018-04-10 | 2018-04-10 | N/A | 1012131 | Luminaria t/Cobra HPS 400W-480V/100V | 1 | 0 | 1 | UN |  | 4399.04 | 4399.04 | 0 | 4399.04 | DOP | 2101 | Principal WM | 2200 | La Romana |  | ZALM | 6007
2021-07-12 | 2021-07-12 | N/A | 1011319 | Luminaria tipo LED 200 W | 25 | 0 | 25 | UN |  | 14545.5176 | 363637.94 | 0 | 363637.94 | DOP | 2001 | Sabana Larga WM | 1000 | Santo Domingo-EDEESTE | D-I1-20-0004-05-04 | ZALM | 3306 | Q | M | D-I1-20-0004-05-04
26.04.2018 | 26.04.2018 | N/A | 1009879 | LUMINARIAS LED DE 75 WATTS, MODELO OUZIR | 6 | 0 | 6 | UN |  | 13857.7933 | 83146.76 | 0 | 83146.76 | DOP | 2001 | Sabana Larga WM | 1000 | Santo Domingo-EDEESTE |  | ZALM | 3306
26.04.2018 | 26.04.2018 | N/A | 1009879 | LUMINARIAS LED DE 75 WATTS, MODELO OUZIR | 30 | 0 | 30 | UN |  | 13662.04 | 409861.2 | 0 | 409861.2 | DOP | 2001 | Sabana Larga WM | 1000 | Santo Domingo-EDEESTE | D-I1-17-0014 | ZALM | 3306 | Q | M | D-I1-17-0014
2017-12-07 | 2017-12-07 | N/A | 1009223 | Luz anticolisión p/ camion y montacarga | 8 | 0 | 8 | UN |  | 0 | 0 | 0 | 0 | DOP | 1008 | Seguridad Indust | 1000 | Santo Domingo-EDEESTE |  | ZALM | 7201
2021-06-15 | 2021-06-15 | N/A | 1001544 | Machete | 102 | 0 | 102 | UN |  | 269.2573 | 27464.24 | 0 | 27464.24 | DOP | 1008 | Seguridad Indust | 1000 | Santo Domingo-EDEESTE |  | ZALM | 7201
2021-02-17 | 2021-02-17 | N/A | 1011200 | Malacate de Cadena | 10 | 0 | 10 | UN |  | 58700.044 | 587000.44 | 0 | 587000.44 | DOP | 1008 | Seguridad Indust | 1000 | Santo Domingo-EDEESTE |  | ZALM | 7201
2015-01-27 | 2015-01-27 | N/A | 1001546 | Malacate de Cadena 1.5 Ton | 76 | 0 | 76 | UN |  | 18073.7616 | 1373605.88 | 0 | 1373605.88 | DOP | 1008 | Seguridad Indust | 1000 | Santo Domingo-EDEESTE |  | ZALM | 5501
2021-03-03 | 2021-03-03 | N/A | 1012262 | Malla Limitatoria plástica color naranja | 12 | 0 | 12 | UN |  | 3023.16 | 36277.92 | 0 | 36277.92 | DOP | 1008 | Seguridad Indust | 1000 | Santo Domingo-EDEESTE |  | ZALM | 7201
2016-07-13 | 2016-07-13 | N/A | 1001907 | Manga Aut Pl Tens AAAC 4/0 Cu-Al | 2942 | 0 | 2942 | UN |  | 1953.6133 | 5747530.37 | 0 | 5747530.37 | DOP | 2001 | Sabana Larga WM | 1000 | Santo Domingo-EDEESTE |  | ZALM | 6003
2021-07-03 | 2021-07-03 | N/A | 1009992 | MANGA AUT PLENA T. COND 2/0 - 2/0 AWG AL | 1240 | 0 | 1240 | UN |  | 3776 | 4682240 | 0 | 4682240 | DOP | 2001 | Sabana Larga WM | 1000 | Santo Domingo-EDEESTE | D-I1-14-0002 | ZALM | 6003 | Q | M | D-I1-14-0002
2021-07-03 | 2021-07-03 | N/A | 1009992 | MANGA AUT PLENA T. COND 2/0 - 2/0 AWG AL | 2510 | 0 | 2510 | UN |  | 3776 | 9477760 | 0 | 9477760 | DOP | 2001 | Sabana Larga WM | 1000 | Santo Domingo-EDEESTE | D-I1-15-0003 | ZALM | 6003 | Q | M | D-I1-15-0003
2021-07-03 | 2021-07-03 | N/A | 1009992 | MANGA AUT PLENA T. COND 2/0 - 2/0 AWG AL | 1800 | 0 | 1800 | UN |  | 561.9042 | 1011427.56 | 0 | 1011427.56 | DOP | 2001 | Sabana Larga WM | 1000 | Santo Domingo-EDEESTE | D-I1-18-0003-02-05 | ZALM | 6003 | Q | M | D-I1-18-0003-02-05
2021-07-03 | 2021-07-03 | N/A | 1009992 | MANGA AUT PLENA T. COND 2/0 - 2/0 AWG AL | 1200 | 0 | 1200 | UN |  | 561.9042 | 674285.04 | 0 | 674285.04 | DOP | 2001 | Sabana Larga WM | 1000 | Santo Domingo-EDEESTE | D-I1-18-0002-08-06 | ZALM | 6003 | Q | M | D-I1-18-0002-08-06
2021-07-03 | 2021-07-03 | N/A | 1009992 | MANGA AUT PLENA T. COND 2/0 - 2/0 AWG AL | 450 | 0 | 450 | UN |  | 3776 | 1699200 | 0 | 1699200 | DOP | 2101 | Principal WM | 2200 | La Romana |  | ZALM | 6003
2021-07-03 | 2021-07-03 | N/A | 1010030 | MANGA AUT PLENA T. COND 465-465 MCM AL | 375 | 0 | 375 | UN |  | 4071 | 1526625 | 0 | 1526625 | DOP | 2001 | Sabana Larga WM | 1000 | Santo Domingo-EDEESTE |  | ZALM | 5111
2019-01-22 | 2019-01-22 | N/A | 1001904 | Manga Aut Plena Tensión P/ Cond 4/0-4/0 | 1669 | 0 | 1669 | UN |  | 1086.7613 | 1813804.58 | 0 | 1813804.58 | DOP | 2001 | Sabana Larga WM | 1000 | Santo Domingo-EDEESTE |  | ZALM | 6003
2019-03-29 | 2019-03-29 | N/A | 1001903 | MANGA AUT PLENA TENSIÓN P/COND 397- 477 | 2803 | 0 | 2803 | UN |  | 2805.6116 | 7864129.41 | 0 | 7864129.41 | DOP | 2001 | Sabana Larga WM | 1000 | Santo Domingo-EDEESTE |  | ZALM | 6003
2018-04-27 | 2018-04-27 | N/A | 1001906 | Manga Burdy Y C S 4 R 4 ACSR 3/8 | 42 | 0 | 42 | UN |  | 1 | 42 | 0 | 42 | DOP | 2101 | Principal WM | 2200 | La Romana |  | ZALM | 6003
2015-03-13 | 2015-03-13 | N/A | 1001908 | Manga Compr Aut Pl Tens P/AAAC 1/0-2/0Al | 976 | 0 | 976 | UN |  | 1990.4823 | 1942710.73 | 0 | 1942710.73 | DOP | 2001 | Sabana Larga WM | 1000 | Santo Domingo-EDEESTE |  | ZALM | 6003
2015-09-09 | 2015-09-09 | N/A | 1001910 | Manga Compr Full Tens P/ Cond 1/0 AAC | 544 | 0 | 544 | UN |  | 65.88 | 35838.72 | 0 | 35838.72 | DOP | 2001 | Sabana Larga WM | 1000 | Santo Domingo-EDEESTE |  | ZALM | 6003
2015-09-09 | 2015-09-09 | N/A | 1001911 | Manga Compr Full Tens P/ Cond 2/0 AAAC | 12 | 0 | 12 | UN |  | 87.48 | 1049.76 | 0 | 1049.76 | DOP | 2001 | Sabana Larga WM | 1000 | Santo Domingo-EDEESTE |  | ZALM | 6003
2015-09-09 | 2015-09-09 | N/A | 1001911 | Manga Compr Full Tens P/ Cond 2/0 AAAC | 1370 | 0 | 1370 | UN |  | 87.48 | 119847.6 | 0 | 119847.6 | DOP | 2101 | Principal WM | 2200 | La Romana |  | ZALM | 6003
2015-10-15 | 2015-10-15 | N/A | 1001914 | Manga Compr Full Tens P/ Cond 4/0 AAC | 750 | 0 | 750 | UN |  | 45.4 | 34050 | 0 | 34050 | DOP | 2101 | Principal WM | 2200 | La Romana |  | ZALM | 6003
2018-11-02 | 2018-11-02 | N/A | 1011163 | Manga Dieléctrica Cl 2 | 13 | 0 | 13 | UN |  | 20968.4469 | 272589.81 | 0 | 272589.81 | DOP | 1008 | Seguridad Indust | 1000 | Santo Domingo-EDEESTE |  | ZALM | 7201
2015-10-15 | 2015-10-15 | N/A | 1001921 | Manga Full Tension 500 MCM Al | 218 | 0 | 218 | UN |  | 124.34 | 27106.12 | 0 | 27106.12 | DOP | 2101 | Principal WM | 2200 | La Romana |  | ZALM | 6003
2014-09-05 | 2014-09-05 | N/A | 1001922 | Manga Full Tension 556-5 Al (Larga) | 344 | 0 | 344 | UN |  | 212.28 | 73024.32 | 0 | 73024.32 | DOP | 2101 | Principal WM | 2200 | La Romana |  | ZALM | 6003
2015-06-12 | 2015-06-12 | N/A | 1001930 | Manguito Compr 4/0 ACSR 6-1 4/0 AAAC | 855 | 0 | 855 | UN |  | 1267.497 | 1083709.94 | 0 | 1083709.94 | DOP | 2001 | Sabana Larga WM | 1000 | Santo Domingo-EDEESTE |  | ZALM | 6003
2019-02-20 | 2019-02-20 | N/A | 1001933 | Manguito Compr Aisl P/Cable 2/0-2/0 Al | 124 | 0 | 124 | UN |  | 378.1074 | 46885.32 | 0 | 46885.32 | DOP | 2001 | Sabana Larga WM | 1000 | Santo Domingo-EDEESTE |  | ZALM | 6003
2015-12-02 | 2015-12-02 | N/A | 1001936 | Manguito Compr Cu-Al P/ URD #2/0 | 1 | 0 | 1 | UN |  | 580.36 | 580.36 | 0 | 580.36 | DOP | 2001 | Sabana Larga WM | 1000 | Santo Domingo-EDEESTE |  | ZALM | 6003
2018-12-11 | 2018-12-11 | N/A | 1001938 | Manguito Compr Cu-Al P/ URD #4/0 | 250 | 0 | 250 | UN |  | 301.608 | 75402 | 0 | 75402 | DOP | 2101 | Principal WM | 2200 | La Romana |  | ZALM | 6003
2017-06-29 | 2017-06-29 | N/A | 1001941 | Manguito Compr P/ Cond 4/0 Al-Cu 55mm | 71 | 0 | 71 | UN |  | 50 | 3550 | 0 | 3550 | DOP | 2001 | Sabana Larga WM | 1000 | Santo Domingo-EDEESTE |  | ZALM | 6003
2021-07-09 | 2021-07-09 | N/A | 1011549 | Manitas Limpias | 109 | 0 | 109 | G/L |  | 789.4025 | 86044.87 | 0 | 86044.87 | DOP | 2001 | Sabana Larga WM | 1000 | Santo Domingo-EDEESTE | S-G1-20-0001-01 | ZALM | 8403 | Q | M | S-G1-20-0001-01
2020-12-18 | 2020-12-18 | N/A | 1000777 | Manta Aisl Caucho Vulcanizado Abierta | 31 | 0 | 31 | UN |  | 15636.6081 | 484734.85 | 0 | 484734.85 | DOP | 1008 | Seguridad Indust | 1000 | Santo Domingo-EDEESTE |  | ZALM | 7208
2018-06-25 | 2018-06-25 | N/A | 1000778 | Manta Aisl Caucho Vulcanizado Cerrada | 38 | 0 | 38 | UN |  | 10150.9747 | 385737.04 | 0 | 385737.04 | DOP | 1008 | Seguridad Indust | 1000 | Santo Domingo-EDEESTE |  | ZALM | 7208
2016-03-18 | 2016-03-18 | N/A | 1000779 | Manta Con Velero Orange 18"x3" | 4 | 0 | 4 | UN |  | 1799.54 | 7198.16 | 0 | 7198.16 | DOP | 1008 | Seguridad Indust | 1000 | Santo Domingo-EDEESTE |  | ZALM | 7208
2018-10-29 | 2018-10-29 | N/A | 1000780 | Manto Termocontráctil Protec de Bushing | 3655 | 0 | 3655 | UN |  | 3053.1311 | 11159194.19 | 0 | 11159194.19 | DOP | 2101 | Principal WM | 2200 | La Romana |  | ZALM | 7201
2018-04-27 | 2018-04-27 | N/A | 1006818 | MARCO D/SEGUETA | 14 | 0 | 14 | UN |  | 4352.295 | 60932.13 | 0 | 60932.13 | DOP | 1008 | Seguridad Indust | 1000 | Santo Domingo-EDEESTE |  | ZALM | 5501
2021-08-17 | 2021-08-17 | N/A | 2001226 | MASCARILLA | 34000 | 0 | 34000 | UN |  | 2.3482 | 79838.8 | 0 | 79838.8 | DOP | 1008 | Seguridad Indust | 1000 | Santo Domingo-EDEESTE |  | ZLIB | 7201
2015-07-10 | 2015-07-10 | N/A | 1002523 | Med Centron C1S Cl20 240V 3h FM 4S | 340 | 0 | 340 | UN | NUEVO | 5422.1472 | 1843530.05 | 0 | 1843530.05 | DOP | 2001 | Sabana Larga WM | 1000 | Santo Domingo-EDEESTE |  | ZALM | 5409
2021-07-02 | 2021-07-02 | N/A | 1002533 | Med Cl20 120/480V 4h FM 9/8S | 4 | 0 | 4 | UN | NUEVO | 22703.2 | 90812.8 | 0 | 90812.8 | DOP | 2001 | Sabana Larga WM | 1000 | Santo Domingo-EDEESTE | P-I1-19-0002-05-02 | ZALM | 5409 | Q | M | P-I1-19-0002-05-02
2021-07-02 | 2021-07-02 | N/A | 1010786 | Med Elec 120V,2h FM 1S c/Mod PLC y desc | 6 | 0 | 6 | UN | REPARADO | 0 | 0 | 0 | 0 | DOP | 1003 | Medidores Reutil | 1000 | Santo Domingo-EDEESTE |  | ZALM | 5409
2021-07-02 | 2021-07-02 | N/A | 1010786 | Med Elec 120V,2h FM 1S c/Mod PLC y desc | 200 | 0 | 200 | UN | NUEVO | 8550 | 1710000 | 0 | 1710000 | DOP | 2001 | Sabana Larga WM | 1000 | Santo Domingo-EDEESTE |  | ZALM | 5409
2022-04-27 | 2022-04-27 | N/A | 1002564 | Med Electróni Cl200 120/208/240V 3h | 0 | 0 | 0 | UN | NUEVO | #DIV/0! | 0 | 0 | 0 | DOP | 1001 | Sabana Larga | 1000 | Santo Domingo-EDEESTE | P-I1-19-0003-06-01 | ZALM | 5409 | Q | M | P-I1-19-0003-06-01
2021-07-02 | 2021-07-02 | N/A | 1010783 | Med Electrónico 120V,2h FM 1S c/Mod PLC | 1127 | 0 | 1127 | UN | REPARADO | 0 | 0 | 0 | 0 | DOP | 1003 | Medidores Reutil | 1000 | Santo Domingo-EDEESTE |  | ZALM | 5409
2021-07-02 | 2021-07-02 | N/A | 1010783 | Med Electrónico 120V,2h FM 1S c/Mod PLC | 5216 | 0 | 5216 | UN | NUEVO | 7960.78 | 41523428.48 | 0 | 41523428.48 | DOP | 2001 | Sabana Larga WM | 1000 | Santo Domingo-EDEESTE |  | ZALM | 5409
2021-07-02 | 2021-07-02 | N/A | 1010783 | Med Electrónico 120V,2h FM 1S c/Mod PLC | 851 | 0 | 851 | UN | NUEVO | 7894.5765 | 6718284.58 | 0 | 6718284.58 | DOP | 2001 | Sabana Larga WM | 1000 | Santo Domingo-EDEESTE | P-I1-18-0002-04-05 | ZALM | 5409 | Q | M | P-I1-18-0002-04-05
2021-07-02 | 2021-07-02 | N/A | 1010783 | Med Electrónico 120V,2h FM 1S c/Mod PLC | 600 | 0 | 600 | UN | NUEVO | 8135.7106 | 4881426.36 | 0 | 4881426.36 | DOP | 2001 | Sabana Larga WM | 1000 | Santo Domingo-EDEESTE | P-I1-19-0004-06-01 | ZALM | 5409 | Q | M | P-I1-19-0004-06-01
2021-07-02 | 2021-07-02 | N/A | 1010783 | Med Electrónico 120V,2h FM 1S c/Mod PLC | 6507 | 0 | 6507 | UN | NUEVO | 4693.43 | 30540149.01 | 0 | 30540149.01 | DOP | 2001 | Sabana Larga WM | 1000 | Santo Domingo-EDEESTE | D-I1-19-0006-03-01 | ZALM | 5409 | Q | M | D-I1-19-0006-03-01
2021-07-02 | 2021-07-02 | N/A | 1010783 | Med Electrónico 120V,2h FM 1S c/Mod PLC | 34 | 0 | 34 | UN | NUEVO | 4693.43 | 159576.62 | 0 | 159576.62 | DOP | 2001 | Sabana Larga WM | 1000 | Santo Domingo-EDEESTE | D-I1-19-0006-03-02 | ZALM | 5409 | Q | M | D-I1-19-0006-03-02
2021-07-02 | 2021-07-02 | N/A | 1010783 | Med Electrónico 120V,2h FM 1S c/Mod PLC | 6596 | 0 | 6596 | UN | NUEVO | 4693.43 | 30957864.28 | 0 | 30957864.28 | DOP | 2001 | Sabana Larga WM | 1000 | Santo Domingo-EDEESTE | D-I1-19-0006-03-03 | ZALM | 5409 | Q | M | D-I1-19-0006-03-03
2021-07-02 | 2021-07-02 | N/A | 1010783 | Med Electrónico 120V,2h FM 1S c/Mod PLC | 1 | 0 | 1 | UN | NUEVO | 7960.78 | 7960.78 | 0 | 7960.78 | DOP | 2101 | Principal WM | 2200 | La Romana |  | ZALM | 5409
2020-02-17 | 2020-02-17 | N/A | 1013954 | Med ION 8650 Cl20 57/277V 4h FM 9S Pr0.2 | 28 | 0 | 28 | UN |  | 213731.01 | 5984468.28 | 0 | 5984468.28 | DOP | 2001 | Sabana Larga WM | 1000 | Santo Domingo-EDEESTE |  | ZALM | 5409
2012-02-26 | 2012-02-26 | N/A | 1002586 | Med Prepago 120V 2h 60Hz | 700 | 0 | 700 | UN | NUEVO | 3806.3443 | 2664440.98 | 0 | 2664440.98 | DOP | 2001 | Sabana Larga WM | 1000 | Santo Domingo-EDEESTE |  | ZALM | 5409
2021-07-02 | 2021-07-02 | N/A | 1002594 | Med Resid Electróni 120V 2h Bottom | 0 | 0 | 0 | UN | NUEVO | #DIV/0! | 0 | 0 | 0 | DOP | 1001 | Sabana Larga | 1000 | Santo Domingo-EDEESTE | P-I1-18-0002-04-02 | ZALM | 5409 | Q | M | P-I1-18-0002-04-02
2021-07-02 | 2021-07-02 | N/A | 1002594 | Med Resid Electróni 120V 2h Bottom | 3 | 0 | 3 | UN | NUEVO | 546.7 | 1640.1 | 0 | 1640.1 | DOP | 2101 | Principal WM | 2200 | La Romana |  | ZALM | 5409
2021-07-02 | 2021-07-02 | N/A | 1002595 | Med Resid Electróni 120V 2h Socket | 469 | 0 | 469 | UN | NUEVO | 1156.459 | 542379.27 | 0 | 542379.27 | DOP | 2001 | Sabana Larga WM | 1000 | Santo Domingo-EDEESTE | P-I1-19-0001-05-01 | ZALM | 5409 | Q | M | P-I1-19-0001-05-01
2021-07-02 | 2021-07-02 | N/A | 1002595 | Med Resid Electróni 120V 2h Socket | 179 | 0 | 179 | UN | NUEVO | 1156.459 | 207006.16 | 0 | 207006.16 | DOP | 2001 | Sabana Larga WM | 1000 | Santo Domingo-EDEESTE | P-I1-19-0002-05-01 | ZALM | 5409 | Q | M | P-I1-19-0002-05-01
2021-07-02 | 2021-07-02 | N/A | 1002595 | Med Resid Electróni 120V 2h Socket | 1266 | 0 | 1266 | UN | NUEVO | 1156.459 | 1464077.09 | 0 | 1464077.09 | DOP | 2001 | Sabana Larga WM | 1000 | Santo Domingo-EDEESTE | P-I1-19-0004-06-01 | ZALM | 5409 | Q | M | P-I1-19-0004-06-01
2021-07-02 | 2021-07-02 | N/A | 1002595 | Med Resid Electróni 120V 2h Socket | 67 | 0 | 67 | UN | NUEVO | 1150.913 | 77111.17 | 0 | 77111.17 | DOP | 2001 | Sabana Larga WM | 1000 | Santo Domingo-EDEESTE | P-I1-20-0002-05-03 | ZALM | 5409 | Q | M | P-I1-20-0002-05-03
2021-07-02 | 2021-07-02 | N/A | 1002595 | Med Resid Electróni 120V 2h Socket | 3820 | 0 | 3820 | UN | NUEVO | 1150.913 | 4396487.65 | 0 | 4396487.65 | DOP | 2001 | Sabana Larga WM | 1000 | Santo Domingo-EDEESTE | P-I1-20-0003-06-02 | ZALM | 5409 | Q | M | P-I1-20-0003-06-02
2021-07-02 | 2021-07-02 | N/A | 1002595 | Med Resid Electróni 120V 2h Socket | 979 | 0 | 979 | UN | NUEVO | 1150.913 | 1126743.83 | 0 | 1126743.83 | DOP | 2001 | Sabana Larga WM | 1000 | Santo Domingo-EDEESTE | P-I1-20-0004-06-03 | ZALM | 5409 | Q | M | P-I1-20-0004-06-03
2021-07-02 | 2021-07-02 | N/A | 1002596 | Med Resid Electróni 240V 3h Socket | 1 | 0 | 1 | UN | NUEVO | 1067.45 | 1067.45 | 0 | 1067.45 | DOP | 2001 | Sabana Larga WM | 1000 | Santo Domingo-EDEESTE |  | ZALM | 5409
2021-07-02 | 2021-07-02 | N/A | 1002596 | Med Resid Electróni 240V 3h Socket | 1 | 0 | 1 | UN | NUEVO | 1067.45 | 1067.45 | 0 | 1067.45 | DOP | 2001 | Sabana Larga WM | 1000 | Santo Domingo-EDEESTE | P-I1-19-0003-06-01 | ZALM | 5409 | Q | M | P-I1-19-0003-06-01
2022-04-27 | 2022-04-27 | N/A | 1002597 | Med Resid Electróni 240V Bottom | 1 | 0 | 1 | UN | NUEVO | 646.64 | 646.64 | 0 | 646.64 | DOP | 2001 | Sabana Larga WM | 1000 | Santo Domingo-EDEESTE | P-I1-18-0001-04-05 | ZALM | 5409 | Q | M | P-I1-18-0001-04-05
2021-07-02 | 2021-07-02 | N/A | 1002542 | Medidor CL200 240V 3h, FM 12 S | 3 | 0 | 3 | UN | NUEVO | 17337.32 | 52011.96 | 0 | 52011.96 | DOP | 2001 | Sabana Larga WM | 1000 | Santo Domingo-EDEESTE |  | ZALM | 5409
2021-07-06 | 2021-07-06 | N/A | 1011843 | Medidor Modular 120V-2H Telem.en altura | 0 | 1246 | 1246 | UN |  | 5811.64 | 0 | 7241303.44 | 7241303.44 | DOP | 2001 | Sabana Larga WM | 1000 | Santo Domingo-EDEESTE | D-I1-19-0006-03-03 | ZALM | 5409 | Q | M | D-I1-19-0006-03-03
2021-07-06 | 2021-07-06 | N/A | 1011843 | Medidor Modular 120V-2H Telem.en altura | 0 | 1545 | 1545 | UN |  | 5811.64 | 0 | 8978983.8 | 8978983.8 | DOP | 2001 | Sabana Larga WM | 1000 | Santo Domingo-EDEESTE | D-I1-19-0006-03-04 | ZALM | 5409 | Q | M | D-I1-19-0006-03-04
2021-11-30 | 2021-11-30 | N/A | 1012974 | Medidor Modular 240V 3H en altura GPRS | 3 | 0 | 3 | UN |  | 1961.74 | 5885.22 | 0 | 5885.22 | DOP | 2001 | Sabana Larga WM | 1000 | Santo Domingo-EDEESTE |  | ZALM | 5405
2021-07-06 | 2021-07-06 | N/A | 2011179 | Medidor Modular 240V, 3H GPRS | 5396 | 0 | 5396 | UN |  | 0.01 | 53.96 | 0 | 53.96 | DOP | 2001 | Sabana Larga WM | 1000 | Santo Domingo-EDEESTE |  | ZLIB | 7208
2021-07-06 | 2021-07-06 | N/A | 2011179 | Medidor Modular 240V, 3H GPRS | 1482 | 0 | 1482 | UN |  | 2584.0209 | 3829519.01 | 0 | 3829519.01 | DOP | 2001 | Sabana Larga WM | 1000 | Santo Domingo-EDEESTE | P-I1-19-0001-05-02 | ZLIB | 7208 | Q | M | P-I1-19-0001-05-02
2021-07-06 | 2021-07-06 | N/A | 1011845 | Medidor Modular 240V-3H Telem.en altura | 0 | 667 | 667 | UN |  | 10442 | 0 | 6964814 | 6964814 | DOP | 2001 | Sabana Larga WM | 1000 | Santo Domingo-EDEESTE | D-I1-19-0006-03-03 | ZALM | 5409 | Q | M | D-I1-19-0006-03-03
2021-07-06 | 2021-07-06 | N/A | 1011845 | Medidor Modular 240V-3H Telem.en altura | 552 | 0 | 552 | UN |  | 10442 | 5763984 | 0 | 5763984 | DOP | 2001 | Sabana Larga WM | 1000 | Santo Domingo-EDEESTE | D-I1-19-0006-03-04 | ZALM | 5409 | Q | M | D-I1-19-0006-03-04
2021-07-06 | 2021-07-06 | N/A | 1011420 | Medidor Modular Prepago 120VAC (GPRS). | 845 | 22995 | 23840 | UN |  | 2701.7212 | 2282954.42 | 62126079.1 | 64409033.52 | DOP | 2001 | Sabana Larga WM | 1000 | Santo Domingo-EDEESTE |  | ZALM | 5409
2021-07-02 | 2021-07-02 | N/A | 1010400 | Medidor Modular Prepago 120VAC (GPRS). | 12 | 0 | 12 | UN |  | 1528.0408 | 18336.49 | 0 | 18336.49 | DOP | 2001 | Sabana Larga WM | 1000 | Santo Domingo-EDEESTE | P-I1-19-0005-03-01 | ZALM | 5409 | Q | M | P-I1-19-0005-03-01
2021-07-02 | 2021-07-02 | N/A | 1010781 | Medidor PLC 240V,3h,CL200,FM2S, Socket | 1 | 0 | 1 | UN | NUEVO | 6729.88 | 6729.88 | 0 | 6729.88 | DOP | 2001 | Sabana Larga WM | 1000 | Santo Domingo-EDEESTE |  | ZALM | 5409
2021-07-02 | 2021-07-02 | N/A | 1010781 | Medidor PLC 240V,3h,CL200,FM2S, Socket | 1 | 0 | 1 | UN | NUEVO | 6729.88 | 6729.88 | 0 | 6729.88 | DOP | 2101 | Principal WM | 2200 | La Romana |  | ZALM | 5409
2021-07-06 | 2021-07-06 | N/A | 1014432 | Medidor UMTS,240V,3h,CL20,F4S,SOCK | 26 | 0 | 26 | UN |  | 6729.88 | 174976.88 | 0 | 174976.88 | DOP | 2001 | Sabana Larga WM | 1000 | Santo Domingo-EDEESTE | D-I1-19-0006-03-04 | ZALM | 5409 | Q | M | D-I1-19-0006-03-04
2015-10-29 | 2015-10-29 | N/A | 1009225 | Megafono | 91 | 0 | 91 | UN |  | 6694.8725 | 609233.4 | 0 | 609233.4 | DOP | 1008 | Seguridad Indust | 1000 | Santo Domingo-EDEESTE |  | ZALM | 7201
2018-12-10 | 2018-12-10 | N/A | 1000781 | Ménsula Ojal de Acomet C/ Torn-Taco Fij | 367954 | 0 | 367954 | UN |  | 13.4804 | 4960162.96 | 0 | 4960162.96 | DOP | 2001 | Sabana Larga WM | 1000 | Santo Domingo-EDEESTE |  | ZALM | 7208
2018-12-10 | 2018-12-10 | N/A | 1000781 | Ménsula Ojal de Acomet C/ Torn-Taco Fij | 400 | 0 | 400 | UN |  | 15.4529 | 6181.16 | 0 | 6181.16 | DOP | 2101 | Principal WM | 2200 | La Romana |  | ZALM | 7208
2014-09-05 | 2014-07-02 | N/A | 1001943 | Ménsula Suspensión C/ Ojal Espirado DM | 19314 | 0 | 19314 | UN |  | 25.0664 | 484132.42 | 0 | 484132.42 | DOP | 2101 | Principal WM | 2200 | La Romana |  | ZALM | 6003
2021-04-21 | 2021-04-21 | N/A | 1000347 | Mochila P/ Lectores | 98 | 0 | 98 | UN |  | 2850.7502 | 279373.52 | 0 | 279373.52 | DOP | 1008 | Seguridad Indust | 1000 | Santo Domingo-EDEESTE |  | ZALM | 7201
2021-06-30 | 2021-06-30 | N/A | 1011848 | Mod. Transf CT-PT 100-200/5A,7.2/0.12kV | 2 | 0 | 2 | UN |  | 210819.38 | 421638.76 | 0 | 421638.76 | DOP | 2001 | Sabana Larga WM | 1000 | Santo Domingo-EDEESTE | D-I1-19-0006-03-03 | ZALM | 6302 | Q | M | D-I1-19-0006-03-03
2021-06-30 | 2021-06-30 | N/A | 1011849 | Mod. Transf CT-PT 150-300/5A,7.2/0.12kV | 1 | 0 | 1 | UN |  | 204035.3 | 204035.3 | 0 | 204035.3 | DOP | 2001 | Sabana Larga WM | 1000 | Santo Domingo-EDEESTE | D-I1-19-0006-03-03 | ZALM | 6302 | Q | M | D-I1-19-0006-03-03
2021-06-17 | 2021-06-17 | N/A | 1011850 | Mod. Transf CT-PT 200-400/5A,7.2/0.12kV | 2 | 0 | 2 | UN |  | 223227.88 | 446455.76 | 0 | 446455.76 | DOP | 2001 | Sabana Larga WM | 1000 | Santo Domingo-EDEESTE | D-I1-19-0006-03-03 | ZALM | 6302 | Q | M | D-I1-19-0006-03-03
2021-07-06 | 2021-07-06 | N/A | 1011373 | Módulo de medición SMCA P/12 medidores | 124 | 0 | 124 | UN |  | 48369.75 | 5997849 | 0 | 5997849 | DOP | 2001 | Sabana Larga WM | 1000 | Santo Domingo-EDEESTE |  | ZALM | 7208
2016-03-18 | 2016-03-18 | N/A | 1001563 | Moldaza P/ Cable 4/0 a 477 8000 Lib | 43 | 0 | 43 | UN |  | 4367.15 | 187787.45 | 0 | 187787.45 | DOP | 1008 | Seguridad Indust | 1000 | Santo Domingo-EDEESTE |  | ZALM | 5501
2021-06-18 | 2021-06-18 | N/A | 1000795 | Moldura de Plástico 1/2"x8" | 223 | 0 | 223 | UN |  | 0 | 0 | 0 | 0 | DOP | 1017 | V. San Luis | 1000 | Santo Domingo-EDEESTE |  | ZALM | 7208
2021-06-18 | 2021-06-18 | N/A | 1000795 | Moldura de Plástico 1/2"x8" | 17 | 0 | 17 | UN |  | 0 | 0 | 0 | 0 | DOP | 2001 | Sabana Larga WM | 1000 | Santo Domingo-EDEESTE | D-I1-19-0006-03-01 | ZALM | 7208 | Q | M | D-I1-19-0006-03-01
2021-06-18 | 2021-06-18 | N/A | 1000795 | Moldura de Plástico 1/2"x8" | 90 | 0 | 90 | UN |  | 0 | 0 | 0 | 0 | DOP | 2001 | Sabana Larga WM | 1000 | Santo Domingo-EDEESTE | D-I1-19-0006-03-02 | ZALM | 7208 | Q | M | D-I1-19-0006-03-02
2021-06-18 | 2021-06-18 | N/A | 1000795 | Moldura de Plástico 1/2"x8" | 1855 | 0 | 1855 | UN |  | 0 | 0 | 0 | 0 | DOP | 2001 | Sabana Larga WM | 1000 | Santo Domingo-EDEESTE | D-I1-20-0006-03-01 | ZALM | 7208 | Q | M | D-I1-20-0006-03-01
2017-12-26 | 2017-12-26 | N/A | 1000796 | Moldura de Plástico, 1/2"x96" | 1398 | 0 | 1398 | UN |  | 61.2921 | 85686.29 | 0 | 85686.29 | DOP | 1005 | Obsoletos/Baja R | 1000 | Santo Domingo-EDEESTE |  | ZALM | 7208
2017-12-26 | 2017-12-26 | N/A | 1000796 | Moldura de Plástico, 1/2"x96" | 78243 | 0 | 78243 | UN |  | 61.2921 | 4795674.01 | 0 | 4795674.01 | DOP | 1017 | V. San Luis | 1000 | Santo Domingo-EDEESTE |  | ZALM | 7208
28.06.2018 | 28.06.2018 | N/A | 1010367 | Montaje Fuente Alimentación(Y86907-7-P). | 2 | 0 | 2 | UN |  | 163024 | 326048 | 0 | 326048 | DOP | 2001 | Sabana Larga WM | 1000 | Santo Domingo-EDEESTE |  | ZALM | 1
2017-05-23 | 2017-05-23 | N/A | 1000349 | Mosquetón Acer C/ Seg Resist Min 22.2 KN | 40 | 0 | 40 | UN |  | 2950 | 118000 | 0 | 118000 | DOP | 1008 | Seguridad Indust | 1000 | Santo Domingo-EDEESTE |  | ZALM | 7201
2019-03-20 | 2019-03-20 | N/A | 1012980 | MTU 112.5kVA 12.47/7.2kV 480/277V ±2%Y-Y | 2 | 0 | 2 | UN |  | 1376765.265 | 2753530.53 | 0 | 2753530.53 | DOP | 2101 | Principal WM | 2200 | La Romana |  | ZALM | 5405
2021-07-23 | 2021-07-23 | N/A | 1012380 | MTU 150kVA,12.47/7.2kV,480/277V,±2%,Y-Y | 1 | 0 | 1 | UN |  | 2714650.38 | 2714650.38 | 0 | 2714650.38 | DOP | 2001 | Sabana Larga WM | 1000 | Santo Domingo-EDEESTE |  | ZALM | 6302
2021-07-23 | 2021-07-23 | N/A | 1012380 | MTU 150kVA,12.47/7.2kV,480/277V,±2%,Y-Y | 1 | 0 | 1 | UN |  | 1422654.85 | 1422654.85 | 0 | 1422654.85 | DOP | 2101 | Principal WM | 2200 | La Romana |  | ZALM | 6302
2013-03-04 | 2013-03-04 | N/A | 1012379 | MTU 150kVA,4.16/2.4kV,480/277V,±2%,Y-Y | 3 | 0 | 3 | UN |  | 1007280 | 3021840 | 0 | 3021840 | DOP | 2001 | Sabana Larga WM | 1000 | Santo Domingo-EDEESTE |  | ZALM | 6302
2019-03-20 | 2019-03-20 | N/A | 1012381 | MTU 225kVA,12.47/7.2kV,480/277V,±2%,Y-Y | 2 | 0 | 2 | UN |  | 1187280 | 2374560 | 0 | 2374560 | DOP | 2001 | Sabana Larga WM | 1000 | Santo Domingo-EDEESTE |  | ZALM | 6302
2019-03-20 | 2019-03-20 | N/A | 1012381 | MTU 225kVA,12.47/7.2kV,480/277V,±2%,Y-Y | 3 | 0 | 3 | UN |  | 1555502.2167 | 4666506.65 | 0 | 4666506.65 | DOP | 2101 | Principal WM | 2200 | La Romana |  | ZALM | 6302
2012-04-19 | 2012-04-19 | N/A | 1012382 | MTU 300kVA,12.47/7.2kV,480/277V,±2%,Y-Y | 5 | 0 | 5 | UN |  | 1557873.31 | 7789366.55 | 0 | 7789366.55 | DOP | 2001 | Sabana Larga WM | 1000 | Santo Domingo-EDEESTE |  | ZALM | 6302
2012-04-19 | 2012-04-19 | N/A | 1012382 | MTU 300kVA,12.47/7.2kV,480/277V,±2%,Y-Y | 3 | 0 | 3 | UN |  | 1685449.81 | 5056349.43 | 0 | 5056349.43 | DOP | 2101 | Principal WM | 2200 | La Romana |  | ZALM | 6302
2020-07-10 | 2020-07-10 | N/A | 1014067 | MTU 45kVA, 4.16/2.4kV,480/277V,±2%,Y-Y | 1 | 0 | 1 | UN |  | 2030162.36 | 2030162.36 | 0 | 2030162.36 | DOP | 2001 | Sabana Larga WM | 1000 | Santo Domingo-EDEESTE |  | ZALM | 6302
2020-07-10 | 2020-07-10 | N/A | 1012383 | MTU 500kVA,12.47/7.2kV,480/277V,±2%,Y-Y | 3 | 0 | 3 | UN |  | 3427683.01 | 10283049.03 | 0 | 10283049.03 | DOP | 2001 | Sabana Larga WM | 1000 | Santo Domingo-EDEESTE |  | ZALM | 6302
2020-07-10 | 2020-07-10 | N/A | 1014068 | MTU 75kVA, 4.16/2.4kV,480/277V,±2%,Y-Y | 1 | 0 | 1 | UN |  | 2046473.56 | 2046473.56 | 0 | 2046473.56 | DOP | 2001 | Sabana Larga WM | 1000 | Santo Domingo-EDEESTE |  | ZALM | 6302
2019-05-03 | 2019-05-03 | N/A | 1001681 | Multi-Tester Digital Fluke Serie 83 III | 18 | 0 | 18 | UN |  | 20690.5811 | 372430.46 | 0 | 372430.46 | DOP | 1008 | Seguridad Indust | 1000 | Santo Domingo-EDEESTE |  | ZALM | 6023
2019-09-05 | 2019-09-05 | N/A | 1011118 | Muro Tipo Jersey | 37 | 0 | 37 | UN |  | 14814.9943 | 548154.79 | 0 | 548154.79 | DOP | 1017 | V. San Luis | 1000 | Santo Domingo-EDEESTE | S-G1-19-0001-05 | ZALM | 7200 | Q | M | S-G1-19-0001-05
03.11.2017 | 03.11.2017 | N/A | 1010382 | Ndaptador DB25 PARA Supresor (Y86978-1). | 2 | 0 | 2 | UN |  | 0.01 | 0.02 | 0 | 0.02 | DOP | 2001 | Sabana Larga WM | 1000 | Santo Domingo-EDEESTE |  | ZALM | 1
2016-03-18 | 2016-03-18 | N/A | 1001571 | Nivel Aluminio Estándar 36" | 1 | 0 | 1 | UN |  | 209.97 | 209.97 | 0 | 209.97 | DOP | 1008 | Seguridad Indust | 1000 | Santo Domingo-EDEESTE |  | ZALM | 5501
2019-10-31 | 2019-10-31 | N/A | 1001682 | Odometro | 18 | 0 | 18 | UN |  | 4356.665 | 78419.97 | 0 | 78419.97 | DOP | 2001 | Sabana Larga WM | 1000 | Santo Domingo-EDEESTE |  | ZALM | 6023
2015-07-29 | 2015-07-29 | N/A | 1009364 | Orejera para casco tipo sombrero | 36 | 0 | 36 | UN |  | 3581.7539 | 128943.14 | 0 | 128943.14 | DOP | 1008 | Seguridad Indust | 1000 | Santo Domingo-EDEESTE |  | ZALM | 7201
2021-07-02 | 2021-07-02 | N/A | 1001573 | Pala Cuadrada de Cabo Largo | 8 | 0 | 8 | UN |  | 232 | 1856 | 0 | 1856 | DOP | 1008 | Seguridad Indust | 1000 | Santo Domingo-EDEESTE |  | ZALM | 7201
2021-04-22 | 2021-04-22 | N/A | 1012203 | Panel 3Ø T/Socket, 10 zoc, main brk 150A | 5 | 0 | 5 | UN |  | 68440 | 342200 | 0 | 342200 | DOP | 2001 | Sabana Larga WM | 1000 | Santo Domingo-EDEESTE | P-I1-20-0003-06-02 | ZALM | 7208 | Q | M | P-I1-20-0003-06-02
2021-04-22 | 2021-04-22 | N/A | 1012203 | Panel 3Ø T/Socket, 10 zoc, main brk 150A | 6 | 0 | 6 | UN |  | 68440 | 410640 | 0 | 410640 | DOP | 2001 | Sabana Larga WM | 1000 | Santo Domingo-EDEESTE | P-I1-20-0004-06-03 | ZALM | 7208 | Q | M | P-I1-20-0004-06-03
2021-04-22 | 2021-04-22 | N/A | 1010588 | Panel 3Ø T/Socket, 16 zoc,main brk 250A | 7 | 0 | 7 | UN |  | 109504 | 766528 | 0 | 766528 | DOP | 2001 | Sabana Larga WM | 1000 | Santo Domingo-EDEESTE | P-I1-20-0003-06-02 | ZALM | 7208 | Q | M | P-I1-20-0003-06-02
2021-04-22 | 2021-04-22 | N/A | 1010588 | Panel 3Ø T/Socket, 16 zoc,main brk 250A | 10 | 0 | 10 | UN |  | 109504 | 1095040 | 0 | 1095040 | DOP | 2001 | Sabana Larga WM | 1000 | Santo Domingo-EDEESTE | P-I1-20-0004-06-03 | ZALM | 7208 | Q | M | P-I1-20-0004-06-03
2021-09-15 | 2021-09-15 | N/A | 1010594 | Panel 3Ø T/Socket, 20 zoc,main brk 200A | 8 | 0 | 8 | UN |  | 117646 | 941168 | 0 | 941168 | DOP | 2001 | Sabana Larga WM | 1000 | Santo Domingo-EDEESTE | P-I1-20-0003-06-02 | ZALM | 7208 | Q | M | P-I1-20-0003-06-02
2021-09-15 | 2021-09-15 | N/A | 1010594 | Panel 3Ø T/Socket, 20 zoc,main brk 200A | 8 | 0 | 8 | UN |  | 117646 | 941168 | 0 | 941168 | DOP | 2001 | Sabana Larga WM | 1000 | Santo Domingo-EDEESTE | P-I1-20-0004-06-03 | ZALM | 7208 | Q | M | P-I1-20-0004-06-03
2021-09-17 | 2021-09-17 | N/A | 1010601 | Panel 3Ø T/Socket, 25 zoc,main brk 250A | 2 | 0 | 2 | UN |  | 136290 | 272580 | 0 | 272580 | DOP | 2001 | Sabana Larga WM | 1000 | Santo Domingo-EDEESTE | P-I1-20-0003-06-02 | ZALM | 7208 | Q | M | P-I1-20-0003-06-02
2021-09-17 | 2021-09-17 | N/A | 1010601 | Panel 3Ø T/Socket, 25 zoc,main brk 250A | 6 | 0 | 6 | UN |  | 136290 | 817740 | 0 | 817740 | DOP | 2001 | Sabana Larga WM | 1000 | Santo Domingo-EDEESTE | P-I1-20-0004-06-03 | ZALM | 7208 | Q | M | P-I1-20-0004-06-03
2021-04-22 | 2021-04-22 | N/A | 1010570 | Panel 3Ø T/Socket, 8 zoc,main brk 100A | 12 | 0 | 12 | UN |  | 54752 | 657024 | 0 | 657024 | DOP | 2001 | Sabana Larga WM | 1000 | Santo Domingo-EDEESTE | P-I1-20-0003-06-02 | ZALM | 7208 | Q | M | P-I1-20-0003-06-02
2021-04-22 | 2021-04-22 | N/A | 1010570 | Panel 3Ø T/Socket, 8 zoc,main brk 100A | 13 | 0 | 13 | UN |  | 54752 | 711776 | 0 | 711776 | DOP | 2001 | Sabana Larga WM | 1000 | Santo Domingo-EDEESTE | P-I1-20-0004-06-03 | ZALM | 7208 | Q | M | P-I1-20-0004-06-03
2021-07-06 | 2021-07-06 | N/A | 1010401 | Pantalla repet. consumo SMCA 120/240V | 21996 | 0 | 21996 | UN |  | 1550.69 | 34108977.24 | 0 | 34108977.24 | DOP | 2001 | Sabana Larga WM | 1000 | Santo Domingo-EDEESTE |  | ZALM | 1
2021-07-02 | 2021-07-02 | N/A | 1008554 | PANTALON REFLECTIVO RESISTENTE A FLAMA | 1356 | 0 | 1356 | UN |  | 2099.4901 | 2846908.62 | 0 | 2846908.62 | DOP | 1008 | Seguridad Indust | 1000 | Santo Domingo-EDEESTE |  | ZALM | 7201
2021-07-13 | 2021-07-13 | N/A | 1013666 | Paño absorvente de microfibra P/limpieza | 5 | 0 | 5 | UN |  | 51.92 | 259.6 | 0 | 259.6 | DOP | 2001 | Sabana Larga WM | 1000 | Santo Domingo-EDEESTE | S-G1-20-0001-01 | ZALM | 8403 | Q | M | S-G1-20-0001-01
2021-11-30 | 2021-11-30 | N/A | 1008203 | Papel 2¼ para sumadora | 2600 | 0 | 2600 | UN |  | 60 | 156000 | 0 | 156000 | DOP | 2001 | Sabana Larga WM | 1000 | Santo Domingo-EDEESTE |  | ZALM | 8401
2020-12-18 | 2020-12-18 | N/A | 1000040 | Papel P/ Impresora Caja 2P 3" Rollo | 10950 | 0 | 10950 | UN |  | 26.2 | 286890 | 0 | 286890 | DOP | 2001 | Sabana Larga WM | 1000 | Santo Domingo-EDEESTE |  | ZALM | 8401
2021-04-14 | 2021-04-14 | N/A | 1000802 | Pararrayo 3kV Mov T/ Intermed CL2 IEC | 30 | 0 | 30 | UN |  | 7198 | 215940 | 0 | 215940 | DOP | 2001 | Sabana Larga WM | 1000 | Santo Domingo-EDEESTE | D-I1-20-0001-08-02 | ZALM | 7208 | Q | M | D-I1-20-0001-08-02
2014-09-05 | 2014-09-05 | N/A | 1000805 | Pararrayo Baja Tensión de Oxido de Metal | 109 | 0 | 109 | UN |  | 1164 | 126876 | 0 | 126876 | DOP | 2101 | Principal WM | 2200 | La Romana |  | ZALM | 7208
2015-05-19 | 2015-05-19 | N/A | 1000806 | Pararrayo de 3 KV Clase I para Redes | 291 | 0 | 291 | UN |  | 1608.1431 | 467969.65 | 0 | 467969.65 | DOP | 2001 | Sabana Larga WM | 1000 | Santo Domingo-EDEESTE |  | ZALM | 7208
2014-02-07 | 2014-02-07 | N/A | 1000809 | PARARRAYO POLIMERICO 27- 34.5 KV | 478 | 0 | 478 | UN |  | 1033.6532 | 494086.21 | 0 | 494086.21 | DOP | 2101 | Principal WM | 2200 | La Romana |  | ZALM | 7208
2018-09-12 | 2018-09-12 | N/A | 1000800 | Pararrayo Polimérico de 39 KV | 44 | 0 | 44 | UN |  | 16788.2159 | 738681.5 | 0 | 738681.5 | DOP | 2001 | Sabana Larga WM | 1000 | Santo Domingo-EDEESTE |  | ZALM | 7208
2021-06-18 | 2021-06-18 | N/A | 1009907 | PARARRAYOS 9KV DE DISTRIBUCIÓN | 34 | 0 | 34 | UN |  | 0.01 | 0.34 | 0 | 0.34 | DOP | 2001 | Sabana Larga WM | 1000 | Santo Domingo-EDEESTE | D-I1-19-0006-03-03 | ZALM | 5110 | Q | M | D-I1-19-0006-03-03
2021-06-18 | 2021-06-18 | N/A | 1009907 | PARARRAYOS 9KV DE DISTRIBUCIÓN | 12 | 0 | 12 | UN |  | 0 | 0 | 0 | 0 | DOP | 2001 | Sabana Larga WM | 1000 | Santo Domingo-EDEESTE | D-I1-20-0006-03-01 | ZALM | 5110 | Q | M | D-I1-20-0006-03-01
2011-12-01 | 2011-12-01 | N/A | 1009904 | PARARRAYOS PARA TRANSF. TIPO PAD-MOUNTED | 28 | 0 | 28 | UN |  | 0.01 | 0.28 | 0 | 0.28 | DOP | 2101 | Principal WM | 2200 | La Romana |  | ZALM | 3605
2018-11-02 | 2018-11-02 | N/A | 1011196 | Pastilla Purificadora baños | 453 | 0 | 453 | UN |  | 1200 | 543600 | 0 | 543600 | DOP | 1008 | Seguridad Indust | 1000 | Santo Domingo-EDEESTE |  | ZALM | 7201
23.05.2018 | 23.05.2018 | N/A | 1009706 | PERNO CORTO AC. GALV. 3/4"- 3/4" X 3" | 937 | 0 | 937 | UN |  | 96.5538 | 90470.94 | 0 | 90470.94 | DOP | 2001 | Sabana Larga WM | 1000 | Santo Domingo-EDEESTE |  | ZALM | 4504
2018-09-17 | 2018-09-17 | N/A | 1002217 | Perno Guardac P/Retenida 3/4" Tuerc Cuad | 599 | 0 | 599 | UN |  | 23.0172 | 13787.29 | 0 | 13787.29 | DOP | 2001 | Sabana Larga WM | 1000 | Santo Domingo-EDEESTE |  | ZALM | 5108
2019-03-18 | 2019-03-18 | N/A | 1002218 | Perno Guardac P/Retenida 5/8"x12 T Cuad | 108 | 0 | 108 | UN |  | 2.1491 | 232.1 | 0 | 232.1 | DOP | 2001 | Sabana Larga WM | 1000 | Santo Domingo-EDEESTE |  | ZALM | 5108
2019-03-18 | 2019-03-18 | N/A | 1002218 | Perno Guardac P/Retenida 5/8"x12 T Cuad | 6 | 0 | 6 | UN |  | 0 | 0 | 0 | 0 | DOP | 2001 | Sabana Larga WM | 1000 | Santo Domingo-EDEESTE | D-I1-19-0006-03-01 | ZALM | 5108 | Q | M | D-I1-19-0006-03-01
2019-03-18 | 2019-03-18 | N/A | 1002218 | Perno Guardac P/Retenida 5/8"x12 T Cuad | 114 | 0 | 114 | UN |  | 0 | 0 | 0 | 0 | DOP | 2001 | Sabana Larga WM | 1000 | Santo Domingo-EDEESTE | D-I1-19-0006-03-02 | ZALM | 5108 | Q | M | D-I1-19-0006-03-02
2022-05-06 | 2022-05-06 | N/A | 1002222 | Perno Seguridad Carbon Steel Serie E1 | 1210 | 0 | 1210 | UN |  | 590 | 713900 | 0 | 713900 | DOP | 2001 | Sabana Larga WM | 1000 | Santo Domingo-EDEESTE | P-I1-20-0002-05-03 | ZALM | 5108 | Q | M | P-I1-20-0002-05-03
2021-10-28 | 2021-10-28 | N/A | 1002223 | Perno Seguridad Carbon Steel Serie E2 | 2600 | 0 | 2600 | UN |  | 281.9579 | 733090.65 | 0 | 733090.65 | DOP | 2001 | Sabana Larga WM | 1000 | Santo Domingo-EDEESTE |  | ZALM | 5108
2021-10-28 | 2021-10-28 | N/A | 1002223 | Perno Seguridad Carbon Steel Serie E2 | 6670 | 0 | 6670 | UN |  | 590 | 3935300 | 0 | 3935300 | DOP | 2001 | Sabana Larga WM | 1000 | Santo Domingo-EDEESTE | P-I1-20-0003-06-02 | ZALM | 5108 | Q | M | P-I1-20-0003-06-02
2021-10-28 | 2021-10-28 | N/A | 1002223 | Perno Seguridad Carbon Steel Serie E2 | 6669 | 0 | 6669 | UN |  | 590 | 3934710 | 0 | 3934710 | DOP | 2001 | Sabana Larga WM | 1000 | Santo Domingo-EDEESTE | P-I1-20-0004-06-03 | ZALM | 5108 | Q | M | P-I1-20-0004-06-03
2021-10-28 | 2021-10-28 | N/A | 1002223 | Perno Seguridad Carbon Steel Serie E2 | 800 | 0 | 800 | UN |  | 281.9579 | 225566.36 | 0 | 225566.36 | DOP | 2101 | Principal WM | 2200 | La Romana |  | ZALM | 5108
2014-04-08 | 2014-04-08 | N/A | 1002224 | Perno Seguridad Carbon Steel Serie E3 | 8602 | 0 | 8602 | UN |  | 278.6835 | 2397235.46 | 0 | 2397235.46 | DOP | 2001 | Sabana Larga WM | 1000 | Santo Domingo-EDEESTE |  | ZALM | 5108
2014-04-08 | 2014-04-08 | N/A | 1002224 | Perno Seguridad Carbon Steel Serie E3 | 2800 | 0 | 2800 | UN |  | 278.6835 | 780313.8 | 0 | 780313.8 | DOP | 2101 | Principal WM | 2200 | La Romana |  | ZALM | 5108
2021-10-28 | 2021-10-28 | N/A | 1002225 | Perno Seguridad Carbon Steel Serie E4 | 12000 | 0 | 12000 | UN |  | 296.1687 | 3554024.7 | 0 | 3554024.7 | DOP | 2001 | Sabana Larga WM | 1000 | Santo Domingo-EDEESTE |  | ZALM | 5108
2021-10-28 | 2021-10-28 | N/A | 1002225 | Perno Seguridad Carbon Steel Serie E4 | 19948 | 0 | 19948 | UN |  | 590 | 11769320 | 0 | 11769320 | DOP | 2001 | Sabana Larga WM | 1000 | Santo Domingo-EDEESTE | P-I1-20-0001-05-01 | ZALM | 5108 | Q | M | P-I1-20-0001-05-01
2021-10-28 | 2021-10-28 | N/A | 1002225 | Perno Seguridad Carbon Steel Serie E4 | 36170 | 0 | 36170 | UN |  | 590 | 21340300 | 0 | 21340300 | DOP | 2001 | Sabana Larga WM | 1000 | Santo Domingo-EDEESTE | P-I1-20-0003-06-02 | ZALM | 5108 | Q | M | P-I1-20-0003-06-02
2021-10-28 | 2021-10-28 | N/A | 1002225 | Perno Seguridad Carbon Steel Serie E4 | 35970 | 0 | 35970 | UN |  | 590 | 21222300 | 0 | 21222300 | DOP | 2001 | Sabana Larga WM | 1000 | Santo Domingo-EDEESTE | P-I1-20-0004-06-03 | ZALM | 5108 | Q | M | P-I1-20-0004-06-03
2018-11-08 | 2018-11-08 | N/A | 1011355 | Pertiga Vira Poste | 30 | 0 | 30 | UN |  | 13662.4117 | 409872.35 | 0 | 409872.35 | DOP | 1008 | Seguridad Indust | 1000 | Santo Domingo-EDEESTE |  | ZALM | 7201
2018-04-12 | 2018-04-12 | N/A | 1009209 | Pilotillo Azul con Reflectivo Seg. Vial | 23 | 0 | 23 | UN |  | 0 | 0 | 0 | 0 | DOP | 1008 | Seguridad Indust | 1000 | Santo Domingo-EDEESTE |  | ZALM | 7201
2014-09-05 | 2014-09-05 | N/A | 1000815 | Pinza de Suspensión P/ LABT Prensacable | 2908 | 0 | 2908 | UN |  | 17.5849 | 51137.02 | 0 | 51137.02 | DOP | 2101 | Principal WM | 2200 | La Romana |  | ZALM | 7208
2021-06-30 | 2021-06-30 | N/A | 1000816 | Pinza Derivadora | 20438 | 0 | 20438 | UN |  | 39.825 | 813943.39 | 0 | 813943.39 | DOP | 2001 | Sabana Larga WM | 1000 | Santo Domingo-EDEESTE |  | ZALM | 7208
2021-06-30 | 2021-06-30 | N/A | 1000816 | Pinza Derivadora | 15498 | 0 | 15498 | UN |  | 39.825 | 617207.85 | 0 | 617207.85 | DOP | 2001 | Sabana Larga WM | 1000 | Santo Domingo-EDEESTE | P-I1-18-0008-04-04 | ZALM | 7208 | Q | M | P-I1-18-0008-04-04
2021-06-30 | 2021-06-30 | N/A | 1000816 | Pinza Derivadora | 3748 | 0 | 3748 | UN |  | 0 | 0 | 0 | 0 | DOP | 2001 | Sabana Larga WM | 1000 | Santo Domingo-EDEESTE | D-I1-19-0006-03-01 | ZALM | 7208 | Q | M | D-I1-19-0006-03-01
2021-06-30 | 2021-06-30 | N/A | 1000816 | Pinza Derivadora | 938 | 0 | 938 | UN |  | 0 | 0 | 0 | 0 | DOP | 2001 | Sabana Larga WM | 1000 | Santo Domingo-EDEESTE | D-I1-19-0006-03-02 | ZALM | 7208 | Q | M | D-I1-19-0006-03-02
2021-06-30 | 2021-06-30 | N/A | 1000816 | Pinza Derivadora | 23676 | 0 | 23676 | UN |  | 39.83 | 943015.08 | 0 | 943015.08 | DOP | 2001 | Sabana Larga WM | 1000 | Santo Domingo-EDEESTE | D-I1-19-0006-03-03 | ZALM | 7208 | Q | M | D-I1-19-0006-03-03
2021-06-30 | 2021-06-30 | N/A | 1000816 | Pinza Derivadora | 1900 | 0 | 1900 | UN |  | 37.76 | 71744 | 0 | 71744 | DOP | 2001 | Sabana Larga WM | 1000 | Santo Domingo-EDEESTE | D-I1-20-0003-06-02 | ZALM | 7208 | Q | M | D-I1-20-0003-06-02
2021-06-30 | 2021-06-30 | N/A | 1000816 | Pinza Derivadora | 14203 | 0 | 14203 | UN |  | 37.76 | 536305.28 | 0 | 536305.28 | DOP | 2001 | Sabana Larga WM | 1000 | Santo Domingo-EDEESTE | P-I1-20-0001-05-01 | ZALM | 7208 | Q | M | P-I1-20-0001-05-01
2021-06-30 | 2021-06-30 | N/A | 1000816 | Pinza Derivadora | 655 | 0 | 655 | UN |  | 37.76 | 24732.8 | 0 | 24732.8 | DOP | 2001 | Sabana Larga WM | 1000 | Santo Domingo-EDEESTE | P-I1-20-0002-05-03 | ZALM | 7208 | Q | M | P-I1-20-0002-05-03
2021-06-30 | 2021-06-30 | N/A | 1000816 | Pinza Derivadora | 23042 | 0 | 23042 | UN |  | 37.76 | 870065.92 | 0 | 870065.92 | DOP | 2001 | Sabana Larga WM | 1000 | Santo Domingo-EDEESTE | P-I1-20-0003-06-02 | ZALM | 7208 | Q | M | P-I1-20-0003-06-02
2021-06-30 | 2021-06-30 | N/A | 1000816 | Pinza Derivadora | 22742 | 0 | 22742 | UN |  | 37.76 | 858737.92 | 0 | 858737.92 | DOP | 2001 | Sabana Larga WM | 1000 | Santo Domingo-EDEESTE | P-I1-20-0004-06-03 | ZALM | 7208 | Q | M | P-I1-20-0004-06-03
2021-06-30 | 2021-06-30 | N/A | 1000816 | Pinza Derivadora | 2478 | 0 | 2478 | UN |  | 0 | 0 | 0 | 0 | DOP | 2001 | Sabana Larga WM | 1000 | Santo Domingo-EDEESTE | D-I1-20-0006-03-01 | ZALM | 7208 | Q | M | D-I1-20-0006-03-01
2021-06-30 | 2021-06-30 | N/A | 1000816 | Pinza Derivadora | 720 | 0 | 720 | UN |  | 39.825 | 28674 | 0 | 28674 | DOP | 2101 | Principal WM | 2200 | La Romana |  | ZALM | 7208
2014-09-05 | 2014-09-05 | N/A | 1001592 | Pinza P/ Sujetar Molde Clamp Holder | 19 | 0 | 19 | UN |  | 888.84 | 16887.96 | 0 | 16887.96 | DOP | 2101 | Principal WM | 2200 | La Romana |  | ZALM | 5501
2021-07-16 | 2021-07-16 | N/A | 1011188 | Pitos Aviso de Emergencia | 2286 | 0 | 2286 | UN |  | 287.3626 | 656910.98 | 0 | 656910.98 | DOP | 1008 | Seguridad Indust | 1000 | Santo Domingo-EDEESTE |  | ZALM | 7201
2018-04-20 | 2018-04-20 | N/A | 1009894 | PLACA DE COBRE PARA PUESTA A TIERRA | 843 | 0 | 843 | UN |  | 0.01 | 8.43 | 0 | 8.43 | DOP | 2001 | Sabana Larga WM | 1000 | Santo Domingo-EDEESTE |  | ZALM | 4503
2018-10-03 | 2018-10-03 | N/A | 1001259 | Planchuela Acer Galv 4x1/2"x24" Barr7/8" | 546 | 0 | 546 | UN |  | 1450 | 791700 | 0 | 791700 | DOP | 2001 | Sabana Larga WM | 1000 | Santo Domingo-EDEESTE |  | ZALM | 5110
2020-12-18 | 2020-12-18 | N/A | 1001008 | PLC SR1 A101 FU (ZELIO) | 342 | 0 | 342 | UN |  | 41772 | 14286024 | 0 | 14286024 | DOP | 2001 | Sabana Larga WM | 1000 | Santo Domingo-EDEESTE | P-I1-20-0002-05-03 | ZALM | 5405 | Q | M | P-I1-20-0002-05-03
2021-04-09 | 2021-04-09 | N/A | 1009328 | Podometro Digital | 14 | 0 | 14 | UN |  | 4149.0807 | 58087.13 | 0 | 58087.13 | DOP | 1008 | Seguridad Indust | 1000 | Santo Domingo-EDEESTE |  | ZALM | 7201
2021-02-16 | 2021-02-16 | N/A | 1001263 | Porta Aisl U:1 1/2x1/2"x1/8" Orif 11/16" | 11 | 0 | 11 | UN |  | 126.4882 | 1391.37 | 0 | 1391.37 | DOP | 2001 | Sabana Larga WM | 1000 | Santo Domingo-EDEESTE |  | ZALM | 5110
2021-02-16 | 2021-02-16 | N/A | 1001263 | Porta Aisl U:1 1/2x1/2"x1/8" Orif 11/16" | 424 | 0 | 424 | UN |  | 97.4916 | 41336.44 | 0 | 41336.44 | DOP | 2001 | Sabana Larga WM | 1000 | Santo Domingo-EDEESTE | D-I1-20-0003-06-02 | ZALM | 5110 | Q | M | D-I1-20-0003-06-02
2021-02-16 | 2021-02-16 | N/A | 1001263 | Porta Aisl U:1 1/2x1/2"x1/8" Orif 11/16" | 69 | 0 | 69 | UN |  | 0 | 0 | 0 | 0 | DOP | 2001 | Sabana Larga WM | 1000 | Santo Domingo-EDEESTE | D-I1-20-0006-03-01 | ZALM | 5110 | Q | M | D-I1-20-0006-03-01
2021-02-16 | 2021-02-16 | N/A | 1001263 | Porta Aisl U:1 1/2x1/2"x1/8" Orif 11/16" | 24 | 0 | 24 | UN |  | 155.7329 | 3737.59 | 0 | 3737.59 | DOP | 2101 | Principal WM | 2200 | La Romana |  | ZALM | 5110
2021-02-16 | 2021-02-16 | N/A | 1001263 | Porta Aisl U:1 1/2x1/2"x1/8" Orif 11/16" | 100 | 0 | 100 | UN |  | 97.4916 | 9749.16 | 0 | 9749.16 | DOP | 2101 | Principal WM | 2200 | La Romana | D-I1-20-0003-06-02 | ZALM | 5110 | Q | M | D-I1-20-0003-06-02
2015-09-09 | 2015-09-09 | N/A | 1001264 | Porta Aisl U:2 1/2x2 1/4"x3/16'' Codillo | 4294 | 0 | 4294 | UN |  | 116 | 498104 | 0 | 498104 | DOP | 2001 | Sabana Larga WM | 1000 | Santo Domingo-EDEESTE |  | ZALM | 5110
2015-09-09 | 2015-09-09 | N/A | 1001264 | Porta Aisl U:2 1/2x2 1/4"x3/16'' Codillo | 16 | 0 | 16 | UN |  | 0 | 0 | 0 | 0 | DOP | 2001 | Sabana Larga WM | 1000 | Santo Domingo-EDEESTE | D-I1-20-0006-03-01 | ZALM | 5110 | Q | M | D-I1-20-0006-03-01
2014-09-05 | 2014-09-05 | N/A | 1000819 | Porta Fus Aéreo en Cap P/ Fus Neozep 63A | 602 | 0 | 602 | UN |  | 16.4228 | 9886.51 | 0 | 9886.51 | DOP | 2101 | Principal WM | 2200 | La Romana |  | ZALM | 7208
2015-12-04 | 2015-12-04 | N/A | 1004814 | Porta-aislador en U para cruceta 6-1/4" | 1674 | 0 | 1674 | UN |  | 267.9544 | 448555.59 | 0 | 448555.59 | DOP | 2001 | Sabana Larga WM | 1000 | Santo Domingo-EDEESTE |  | ZALM | 3300
2015-12-04 | 2015-12-04 | N/A | 1004814 | Porta-aislador en U para cruceta 6-1/4" | 71 | 0 | 71 | UN |  | 0 | 0 | 0 | 0 | DOP | 2001 | Sabana Larga WM | 1000 | Santo Domingo-EDEESTE | D-I1-19-0006-03-02 | ZALM | 3300 | Q | M | D-I1-19-0006-03-02
2015-12-04 | 2015-12-04 | N/A | 1004814 | Porta-aislador en U para cruceta 6-1/4" | 678 | 0 | 678 | UN |  | 267.95 | 181670.1 | 0 | 181670.1 | DOP | 2001 | Sabana Larga WM | 1000 | Santo Domingo-EDEESTE | D-I1-19-0006-03-03 | ZALM | 3300 | Q | M | D-I1-19-0006-03-03
2021-06-22 | 2021-06-22 | N/A | 1012346 | Poste Acero Galvanizado 12m-6kN | 32 | 0 | 32 | UN |  | 33983.01 | 1087456.32 | 0 | 1087456.32 | DOP | 1017 | V. San Luis | 1000 | Santo Domingo-EDEESTE | D-I1-19-0006-03-02 | ZALM | 4502 | Q | M | D-I1-19-0006-03-02
2021-06-22 | 2021-06-22 | N/A | 1012346 | Poste Acero Galvanizado 12m-6kN | 510 | 0 | 510 | UN |  | 33983.01 | 17331335.1 | 0 | 17331335.1 | DOP | 1017 | V. San Luis | 1000 | Santo Domingo-EDEESTE | D-I1-19-0006-03-03 | ZALM | 4502 | Q | M | D-I1-19-0006-03-03
2021-06-22 | 2021-06-22 | N/A | 1012347 | Poste Acero Galvanizado 12m-8kN | 20 | 0 | 20 | UN |  | 35983.01 | 719660.2 | 0 | 719660.2 | DOP | 1017 | V. San Luis | 1000 | Santo Domingo-EDEESTE | D-I1-19-0006-03-02 | ZALM | 4502 | Q | M | D-I1-19-0006-03-02
2021-06-22 | 2021-06-22 | N/A | 1012347 | Poste Acero Galvanizado 12m-8kN | 97 | 0 | 97 | UN |  | 35983.01 | 3490351.97 | 0 | 3490351.97 | DOP | 1017 | V. San Luis | 1000 | Santo Domingo-EDEESTE | D-I1-19-0006-03-03 | ZALM | 4502 | Q | M | D-I1-19-0006-03-03
2021-06-22 | 2021-06-22 | N/A | 1012347 | Poste Acero Galvanizado 12m-8kN | 2 | 0 | 2 | UN |  | 0 | 0 | 0 | 0 | DOP | 1017 | V. San Luis | 1000 | Santo Domingo-EDEESTE | D-I1-20-0006-03-01 | ZALM | 4502 | Q | M | D-I1-20-0006-03-01
2021-07-02 | 2021-07-02 | N/A | 1012341 | Poste Acero Galvanizado 9m-3kN | 3 | 0 | 3 | UN |  | 0 | 0 | 0 | 0 | DOP | 1017 | V. San Luis | 1000 | Santo Domingo-EDEESTE | D-I1-20-0006-03-01 | ZALM | 4502 | Q | M | D-I1-20-0006-03-01
2018-04-20 | 2018-04-20 | N/A | 1009308 | Poste de Acero Galvanizado 25' 1.5 KN | 1 | 0 | 1 | UN |  | 10065.55 | 10065.55 | 0 | 10065.55 | DOP | 1017 | V. San Luis | 1000 | Santo Domingo-EDEESTE |  | ZALM | 3300
2021-06-23 | 2021-06-23 | N/A | 1002100 | Poste de Acero Galvanizado 35' 5.0 KN | 7 | 0 | 7 | UN |  | 48276.21 | 337933.47 | 0 | 337933.47 | DOP | 1017 | V. San Luis | 1000 | Santo Domingo-EDEESTE |  | ZALM | 3300
2021-06-23 | 2021-06-23 | N/A | 1002100 | Poste de Acero Galvanizado 35' 5.0 KN | 1 | 0 | 1 | UN |  | 27564.3 | 27564.3 | 0 | 27564.3 | DOP | 1017 | V. San Luis | 1000 | Santo Domingo-EDEESTE | D-I1-19-0006-03-03 | ZALM | 3300 | Q | M | D-I1-19-0006-03-03
2019-10-03 | 2019-10-03 | N/A | 1002101 | Poste de Acero Galvanizado 40' 5.0 KN | 1 | 0 | 1 | UN |  | 35203.22 | 35203.22 | 0 | 35203.22 | DOP | 1017 | V. San Luis | 1000 | Santo Domingo-EDEESTE |  | ZALM | 3300
2018-08-14 | 2018-08-14 | N/A | 1009796 | POSTE DE ACERO GALVANIZADO 45', 8KN | 82 | 0 | 82 | UN |  | 49135.9435 | 4029147.37 | 0 | 4029147.37 | DOP | 1017 | V. San Luis | 1000 | Santo Domingo-EDEESTE |  | ZALM | 5106
2018-08-14 | 2018-08-14 | N/A | 1009796 | POSTE DE ACERO GALVANIZADO 45', 8KN | 3 | 0 | 3 | UN |  | 0 | 0 | 0 | 0 | DOP | 1017 | V. San Luis | 1000 | Santo Domingo-EDEESTE | D-I1-20-0006-03-01 | ZALM | 5106 | Q | M | D-I1-20-0006-03-01
2021-06-22 | 2021-06-22 | N/A | 1002109 | Poste de Concreto Pretensado 35' 5.0 KN | 11 | 0 | 11 | UN |  | 27155.19 | 298707.09 | 0 | 298707.09 | DOP | 1017 | V. San Luis | 1000 | Santo Domingo-EDEESTE | D-I1-19-0006-03-03 | ZALM | 3300 | Q | M | D-I1-19-0006-03-03
2021-06-22 | 2021-06-22 | N/A | 1002109 | Poste de Concreto Pretensado 35' 5.0 KN | 1 | 0 | 1 | UN |  | 0 | 0 | 0 | 0 | DOP | 1017 | V. San Luis | 1000 | Santo Domingo-EDEESTE | D-I1-20-0006-03-01 | ZALM | 3300 | Q | M | D-I1-20-0006-03-01
2021-06-22 | 2021-06-22 | N/A | 1002110 | Poste de Concreto Pretensado 40' 5 KN | 784 | 0 | 784 | UN |  | 26889.2854 | 21081199.77 | 0 | 21081199.77 | DOP | 1017 | V. San Luis | 1000 | Santo Domingo-EDEESTE |  | ZALM | 3300
2021-06-22 | 2021-06-22 | N/A | 1002110 | Poste de Concreto Pretensado 40' 5 KN | 2 | 0 | 2 | UN |  | 26889.29 | 53778.58 | 0 | 53778.58 | DOP | 1017 | V. San Luis | 1000 | Santo Domingo-EDEESTE | D-I1-19-0006-03-03 | ZALM | 3300 | Q | M | D-I1-19-0006-03-03
2021-06-22 | 2021-06-22 | N/A | 1002110 | Poste de Concreto Pretensado 40' 5 KN | 1 | 0 | 1 | UN |  | 0 | 0 | 0 | 0 | DOP | 1017 | V. San Luis | 1000 | Santo Domingo-EDEESTE | D-I1-20-0006-03-01 | ZALM | 3300 | Q | M | D-I1-20-0006-03-01
2014-06-04 | 2014-06-04 | N/A | 1002127 | Poste de Madera 60' Clase 3 | 3 | 0 | 3 | UN |  | 34810 | 104430 | 0 | 104430 | DOP | 1017 | V. San Luis | 1000 | Santo Domingo-EDEESTE |  | ZALM | 3300
2019-10-22 | 2019-10-22 | N/A | 1011408 | Poste de madera de 60 Pies Clase 2 | 8 | 0 | 8 | UN |  | 57026.5675 | 456212.54 | 0 | 456212.54 | DOP | 1017 | V. San Luis | 1000 | Santo Domingo-EDEESTE |  | ZALM | 3300
2018-04-19 | 2018-04-19 | N/A | 1012144 | Poste hormigón armado vibrado 12m-5kN | 30 | 0 | 30 | UN |  | 26603.1 | 798093 | 0 | 798093 | DOP | 1017 | V. San Luis | 1000 | Santo Domingo-EDEESTE |  | ZALM | 3300
2019-12-09 | 2019-12-09 | N/A | 1012145 | Poste hormigón armado vibrado 14m-8kN | 25 | 0 | 25 | UN |  | 34608.574 | 865214.35 | 0 | 865214.35 | DOP | 1017 | V. San Luis | 1000 | Santo Domingo-EDEESTE |  | ZALM | 3300
2021-03-03 | 2021-03-03 | N/A | 1009812 | POSTE HORMIGÓN PRETENSADO DE 40' - 8kN | 99 | 0 | 99 | UN |  | 21063 | 2085237 | 0 | 2085237 | DOP | 1017 | V. San Luis | 1000 | Santo Domingo-EDEESTE | D-I1-20-0003-06-02 | ZALM | 4502 | Q | M | D-I1-20-0003-06-02
2021-07-02 | 2021-07-02 | N/A | 1009813 | POSTE HORMIGÓN PRETENSADO DE 45'- 8 kN | 22 | 0 | 22 | UN |  | 34334.3468 | 755355.63 | 0 | 755355.63 | DOP | 1017 | V. San Luis | 1000 | Santo Domingo-EDEESTE |  | ZALM | 4502
2021-07-02 | 2021-07-02 | N/A | 1009813 | POSTE HORMIGÓN PRETENSADO DE 45'- 8 kN | 60 | 0 | 60 | UN |  | 23423 | 1405380 | 0 | 1405380 | DOP | 1017 | V. San Luis | 1000 | Santo Domingo-EDEESTE | D-I1-20-0002-07-02 | ZALM | 4502 | Q | M | D-I1-20-0002-07-02
2018-04-27 | 2018-04-27 | N/A | 1009881 | POSTE METÁLICO GALVANIZADO EN CALIENTE D | 26 | 0 | 26 | UN |  | 61814.3 | 1607171.8 | 0 | 1607171.8 | DOP | 1017 | V. San Luis | 1000 | Santo Domingo-EDEESTE |  | ZALM | 3300
2018-11-02 | 2018-11-02 | N/A | 1011182 | Proctores Auditivos | 351 | 0 | 351 | UN |  | 103.5499 | 36346 | 0 | 36346 | DOP | 1008 | Seguridad Indust | 1000 | Santo Domingo-EDEESTE |  | ZALM | 5501
11.12.2017 | 11.12.2017 | N/A | 1009014 | Proteccion facial para TCT | 10 | 0 | 10 | UN |  | 0 | 0 | 0 | 0 | DOP | 1008 | Seguridad Indust | 1000 | Santo Domingo-EDEESTE |  | ZALM | 7201
2021-03-03 | 2021-03-03 | N/A | 1000382 | Protección Mec P/ Guantes Cl 2 Size 10H | 295 | 0 | 295 | UN |  | 1615.4298 | 476551.78 | 0 | 476551.78 | DOP | 1008 | Seguridad Indust | 1000 | Santo Domingo-EDEESTE |  | ZALM | 7201
2021-03-26 | 2021-03-26 | N/A | 1012878 | Protector auditivo inalámbrico comuni 4P | 1 | 0 | 1 | UN |  | 108908.37 | 108908.37 | 0 | 108908.37 | DOP | 1008 | Seguridad Indust | 1000 | Santo Domingo-EDEESTE |  | ZALM | 5501
2018-11-08 | 2018-11-08 | N/A | 1011248 | Protector Auditivo para casco | 67 | 0 | 67 | UN |  | 297.4743 | 19930.78 | 0 | 19930.78 | DOP | 1008 | Seguridad Indust | 1000 | Santo Domingo-EDEESTE |  | ZALM | 7201
2021-07-14 | 2021-07-14 | N/A | 1001021 | Protector Plástico para Cable de Viento | 12097 | 0 | 12097 | UN |  | 282.5173 | 3417612.03 | 0 | 3417612.03 | DOP | 1017 | V. San Luis | 1000 | Santo Domingo-EDEESTE |  | ZALM | 5405
2021-07-14 | 2021-07-14 | N/A | 1001021 | Protector Plástico para Cable de Viento | 1 | 0 | 1 | UN |  | 22.07 | 22.07 | 0 | 22.07 | DOP | 1017 | V. San Luis | 1000 | Santo Domingo-EDEESTE | D-I1-19-0006-03-02 | ZALM | 5405 | Q | M | D-I1-19-0006-03-02
2021-07-14 | 2021-07-14 | N/A | 1001021 | Protector Plástico para Cable de Viento | 798 | 0 | 798 | UN |  | 282.52 | 225450.96 | 0 | 225450.96 | DOP | 1017 | V. San Luis | 1000 | Santo Domingo-EDEESTE | D-I1-19-0006-03-03 | ZALM | 5405 | Q | M | D-I1-19-0006-03-03
2021-07-14 | 2021-07-14 | N/A | 1001021 | Protector Plástico para Cable de Viento | 294 | 0 | 294 | UN |  | 250.0177 | 73505.2 | 0 | 73505.2 | DOP | 2001 | Sabana Larga WM | 1000 | Santo Domingo-EDEESTE | D-I1-19-0006-03-01 | ZALM | 5405 | Q | M | D-I1-19-0006-03-01
2021-07-14 | 2021-07-14 | N/A | 1001021 | Protector Plástico para Cable de Viento | 113 | 0 | 113 | UN |  | 22.0719 | 2494.12 | 0 | 2494.12 | DOP | 2001 | Sabana Larga WM | 1000 | Santo Domingo-EDEESTE | D-I1-19-0006-03-02 | ZALM | 5405 | Q | M | D-I1-19-0006-03-02
2021-07-14 | 2021-07-14 | N/A | 1001021 | Protector Plástico para Cable de Viento | 257 | 0 | 257 | UN |  | 0 | 0 | 0 | 0 | DOP | 2001 | Sabana Larga WM | 1000 | Santo Domingo-EDEESTE | D-I1-20-0006-03-01 | ZALM | 5405 | Q | M | D-I1-20-0006-03-01
2015-10-15 | 2015-10-15 | N/A | 1002652 | PT'S de A.T. 138kV/1.732/0.115kV | 15 | 0 | 15 | UN | NUEVO | 341821.3307 | 5127319.96 | 0 | 5127319.96 | DOP | 2001 | Sabana Larga WM | 1000 | Santo Domingo-EDEESTE |  | ZALM | 6302
08.03.2018 | 08.03.2018 | N/A | 1009736 | PT'S DE A.T. 34.5KV 19,920/120 | 6 | 0 | 6 | UN |  | 64361.595 | 386169.57 | 0 | 386169.57 | DOP | 2001 | Sabana Larga WM | 1000 | Santo Domingo-EDEESTE |  | ZALM | 5708
2014-03-24 | 2014-03-24 | N/A | 1002653 | PT'S de A.T. 69kV/1.732/0.12kV | 9 | 0 | 9 | UN | USADO | 240673.3256 | 2166059.93 | 0 | 2166059.93 | DOP | 1017 | V. San Luis | 1000 | Santo Domingo-EDEESTE |  | ZALM | 6302
2014-03-24 | 2014-03-24 | N/A | 1002653 | PT'S de A.T. 69kV/1.732/0.12kV | 6 | 0 | 6 | UN | NUEVO | 240673.325 | 1444039.95 | 0 | 1444039.95 | DOP | 2001 | Sabana Larga WM | 1000 | Santo Domingo-EDEESTE |  | ZALM | 6302
2013-09-13 | 2013-09-13 | N/A | 1005093 | PUENTE CAPTA CARGA | 390 | 0 | 390 | UN |  | 26000 | 10140000 | 0 | 10140000 | DOP | 1008 | Seguridad Indust | 1000 | Santo Domingo-EDEESTE |  | ZALM | 7201
2021-03-03 | 2021-03-03 | N/A | 1001598 | Rana 3/0 | 30 | 0 | 30 | UN |  | 11449.658 | 343489.74 | 0 | 343489.74 | DOP | 1008 | Seguridad Indust | 1000 | Santo Domingo-EDEESTE |  | ZALM | 7201
2021-03-03 | 2021-03-03 | N/A | 1001599 | Rana 4/0 | 28 | 0 | 28 | UN |  | 16152.5596 | 452271.67 | 0 | 452271.67 | DOP | 1008 | Seguridad Indust | 1000 | Santo Domingo-EDEESTE |  | ZALM | 7201
2021-04-07 | 2021-04-07 | N/A | 1001600 | Rana 477 | 12 | 0 | 12 | UN |  | 18762 | 225144 | 0 | 225144 | DOP | 1008 | Seguridad Indust | 1000 | Santo Domingo-EDEESTE |  | ZALM | 7201
2019-09-10 | 2019-09-10 | N/A | 1002626 | Recloser Monof T/ Poste 15kV 400A | 17 | 0 | 17 | UN | NUEVO | 542476.0529 | 9222092.9 | 0 | 9222092.9 | DOP | 2001 | Sabana Larga WM | 1000 | Santo Domingo-EDEESTE |  | ZALM | 5721
2021-07-14 | 2021-07-14 | N/A | 1002632 | Reconect Trip T/ Estac 15kV 800A | 22 | 0 | 22 | UN | NUEVO | 597186.4359 | 13138101.59 | 0 | 13138101.59 | DOP | 2001 | Sabana Larga WM | 1000 | Santo Domingo-EDEESTE | D-I1-20-0001-08-02 | ZALM | 5721 | Q | M | D-I1-20-0001-08-02
2021-07-14 | 2021-07-14 | N/A | 1002634 | Reconect Trip T/ Poste 15.5kV 630A | 9 | 0 | 9 | UN | NUEVO | 597186.4344 | 5374677.91 | 0 | 5374677.91 | DOP | 2001 | Sabana Larga WM | 1000 | Santo Domingo-EDEESTE | D-I1-20-0003-06-02 | ZALM | 5721 | Q | M | D-I1-20-0003-06-02
2021-07-14 | 2021-07-14 | N/A | 1002634 | Reconect Trip T/ Poste 15.5kV 630A | 10 | 0 | 10 | UN | NUEVO | 597186.436 | 5971864.36 | 0 | 5971864.36 | DOP | 2001 | Sabana Larga WM | 1000 | Santo Domingo-EDEESTE | D-I1-20-0001-08-02 | ZALM | 5721 | Q | M | D-I1-20-0001-08-02
2019-07-03 | 2019-07-03 | N/A | 1011392 | Reductores de Velocidad Redondos | 240 | 0 | 240 | UN |  | 1130.4828 | 271315.87 | 0 | 271315.87 | DOP | 1008 | Seguridad Indust | 1000 | Santo Domingo-EDEESTE |  | ZALM | 7201
2019-07-03 | 2019-07-03 | N/A | 1011393 | Reductores de Velocidad Tipo tope | 170 | 0 | 170 | UN |  | 4390.2941 | 746350 | 0 | 746350 | DOP | 1008 | Seguridad Indust | 1000 | Santo Domingo-EDEESTE |  | ZALM | 7201
2019-12-04 | 2019-12-04 | N/A | 1013168 | Registro 3Ø Fibra vidrio T/Ped 54x58x25" | 50 | 0 | 50 | UN |  | 85756.5 | 4287825 | 0 | 4287825 | DOP | 1017 | V. San Luis | 1000 | Santo Domingo-EDEESTE |  | ZALM | 5111
2020-06-22 | 2020-06-22 | N/A | 1009955 | REGISTRO DE POLIPROPILENO 35 x 35 x 40 C | 87 | 0 | 87 | UN |  | 3551.9887 | 309023.02 | 0 | 309023.02 | DOP | 2001 | Sabana Larga WM | 1000 | Santo Domingo-EDEESTE |  | ZALM | 5111
2020-06-22 | 2020-06-22 | N/A | 1009955 | REGISTRO DE POLIPROPILENO 35 x 35 x 40 C | 100 | 0 | 100 | UN |  | 3551.9888 | 355198.88 | 0 | 355198.88 | DOP | 2101 | Principal WM | 2200 | La Romana |  | ZALM | 5111
2019-03-28 | 2019-03-28 | N/A | 1010447 | Registro Metal de 18"x18"x6"Orif 2"N3R | 92 | 0 | 92 | UN |  | 15000 | 1380000 | 0 | 1380000 | DOP | 2101 | Principal WM | 2200 | La Romana |  | ZALM | 1808
2019-07-25 | 2019-07-25 | N/A | 1013170 | Regleta EPDM P/Derv Soter 2Bor 15kV-200A | 41 | 0 | 41 | UN |  | 12744 | 522504 | 0 | 522504 | DOP | 2001 | Sabana Larga WM | 1000 | Santo Domingo-EDEESTE |  | ZALM | 6003
2019-07-25 | 2019-07-25 | N/A | 1013171 | Regleta EPDM P/Derv Soter 4Bor 15kV-200A | 47 | 0 | 47 | UN |  | 15675.12 | 736730.64 | 0 | 736730.64 | DOP | 2001 | Sabana Larga WM | 1000 | Santo Domingo-EDEESTE |  | ZALM | 6003
2017-02-08 | 2017-02-08 | N/A | 1005100 | Regulador Aut. Volt. 76.2 KVA a 7.2 KV | 15 | 0 | 15 | UN |  | 732831.8693 | 10992478.04 | 0 | 10992478.04 | DOP | 1017 | V. San Luis | 1000 | Santo Domingo-EDEESTE |  | ZALM | 6302
2019-03-06 | 2019-03-06 | N/A | 1002654 | REGULADOR BAJO C MONOF 7620-7200V 167kV | 3 | 0 | 3 | UN | NUEVO | 649930.6567 | 1949791.97 | 0 | 1949791.97 | DOP | 2001 | Sabana Larga WM | 1000 | Santo Domingo-EDEESTE |  | ZALM | 6302
2021-06-04 | 2021-06-04 | N/A | 1002656 | Regulador Bajo C Monof 7620-7200V 500kV | 1 | 0 | 1 | UN | NUEVO | 797803.11 | 797803.11 | 0 | 797803.11 | DOP | 1017 | V. San Luis | 1000 | Santo Domingo-EDEESTE |  | ZALM | 6302
03.02.2016 | 03.02.2016 | N/A | 1009741 | REGULADOR TENSIÓN M 250 KVA 7.2KV | 8 | 0 | 8 | UN |  | 561063.1813 | 4488505.45 | 0 | 4488505.45 | DOP | 2001 | Sabana Larga WM | 1000 | Santo Domingo-EDEESTE |  | ZALM | 6302
23.05.2018 | 23.05.2018 | N/A | 1009631 | REGULADOR TENSIÓN M. 114.3 KV 7.2KV | 3 | 0 | 3 | UN |  | 557985.42 | 1673956.26 | 0 | 1673956.26 | DOP | 2001 | Sabana Larga WM | 1000 | Santo Domingo-EDEESTE |  | ZALM | 6302
2014-09-05 | 2014-09-05 | N/A | 1000860 | Relay Protección Multilinea 515 28 Salid | 199 | 0 | 199 | UN |  | 4670.93 | 929515.07 | 0 | 929515.07 | DOP | 2001 | Sabana Larga WM | 1000 | Santo Domingo-EDEESTE |  | ZALM | 7208
2015-11-05 | 2015-11-05 | N/A | 1000863 | Relay Protección Trifás SIEMENS 7SJ6221 | 2 | 0 | 2 | UN |  | 0 | 0 | 0 | 0 | DOP | 2101 | Principal WM | 2200 | La Romana |  | ZALM | 7208
2017-01-25 | 2017-01-25 | N/A | 1010696 | Remanuf Transf M. 37,5kva 2,4kv 120-240V | 1 | 0 | 1 | UN | REMANUFACT | 106790 | 106790 | 0 | 106790 | DOP | 1017 | V. San Luis | 1000 | Santo Domingo-EDEESTE |  | ZALM | 6302
2021-07-13 | 2021-07-13 | N/A | 1011567 | Removedor de Piso | 4 | 0 | 4 | G/L |  | 140.42 | 561.68 | 0 | 561.68 | DOP | 2001 | Sabana Larga WM | 1000 | Santo Domingo-EDEESTE | S-G1-20-0001-01 | ZALM | 8403 | Q | M | S-G1-20-0001-01
2021-07-14 | 2021-07-14 | N/A | 1012978 | Repetidor 120V 2H GPRS | 1402 | 0 | 1402 | UN |  | 1239.708 | 1738070.61 | 0 | 1738070.61 | DOP | 2001 | Sabana Larga WM | 1000 | Santo Domingo-EDEESTE |  | ZALM | 5405
2021-07-06 | 2021-07-06 | N/A | 1011841 | Repetidor 120V-2H de medidor en altura | 992 | 0 | 992 | UN |  | 1543.3 | 1530953.6 | 0 | 1530953.6 | DOP | 2001 | Sabana Larga WM | 1000 | Santo Domingo-EDEESTE | D-I1-19-0006-03-03 | ZALM | 5409 | Q | M | D-I1-19-0006-03-03
2021-07-06 | 2021-07-06 | N/A | 1011841 | Repetidor 120V-2H de medidor en altura | 1545 | 0 | 1545 | UN |  | 1543.3 | 2384398.5 | 0 | 2384398.5 | DOP | 2001 | Sabana Larga WM | 1000 | Santo Domingo-EDEESTE | D-I1-19-0006-03-04 | ZALM | 5409 | Q | M | D-I1-19-0006-03-04
2021-07-14 | 2021-07-14 | N/A | 1012977 | Repetidor 240V 2H GPRS | 486 | 0 | 486 | UN |  | 1239.708 | 602498.09 | 0 | 602498.09 | DOP | 2001 | Sabana Larga WM | 1000 | Santo Domingo-EDEESTE |  | ZALM | 5405
2021-07-06 | 2021-07-06 | N/A | 2011177 | Repetidor 240v, 2H Prep desc. GPRS | 7810 | 0 | 7810 | UN |  | 0.01 | 78.1 | 0 | 78.1 | DOP | 2001 | Sabana Larga WM | 1000 | Santo Domingo-EDEESTE |  | ZLIB | 7208
2021-07-06 | 2021-07-06 | N/A | 2011177 | Repetidor 240v, 2H Prep desc. GPRS | 1482 | 0 | 1482 | UN |  | 1550.6905 | 2298123.38 | 0 | 2298123.38 | DOP | 2001 | Sabana Larga WM | 1000 | Santo Domingo-EDEESTE | P-I1-19-0001-05-02 | ZLIB | 7208 | Q | M | P-I1-19-0001-05-02
2021-07-06 | 2021-07-06 | N/A | 1011842 | Repetidor 240V-2H de medidor en altura | 206 | 0 | 206 | UN |  | 1543.3 | 317919.8 | 0 | 317919.8 | DOP | 2001 | Sabana Larga WM | 1000 | Santo Domingo-EDEESTE | D-I1-19-0006-03-03 | ZALM | 5409 | Q | M | D-I1-19-0006-03-03
2021-07-06 | 2021-07-06 | N/A | 1011842 | Repetidor 240V-2H de medidor en altura | 552 | 0 | 552 | UN |  | 1543.3 | 851901.6 | 0 | 851901.6 | DOP | 2001 | Sabana Larga WM | 1000 | Santo Domingo-EDEESTE | D-I1-19-0006-03-04 | ZALM | 5409 | Q | M | D-I1-19-0006-03-04
2018-04-05 | 2018-04-05 | N/A | 1002598 | Repetidor Elect P/ Med C/ Contador Cicl | 1825 | 0 | 1825 | UN | NUEVO | 807.0506 | 1472867.4 | 0 | 1472867.4 | DOP | 2001 | Sabana Larga WM | 1000 | Santo Domingo-EDEESTE |  | ZALM | 5409
2021-09-28 | 2021-09-28 | N/A | 1000044 | Resma Papel Bond 20 8 1/2"x14" | 96 | 0 | 96 | UN |  | 240.72 | 23109.12 | 0 | 23109.12 | DOP | 2001 | Sabana Larga WM | 1000 | Santo Domingo-EDEESTE | T-G1-21-0001-4 | ZALM | 8401 | Q | M | T-G1-21-0001-4
2013-09-13 | 2013-09-13 | N/A | 1008550 | Respirador de Media Cara | 163 | 0 | 163 | UN |  | 864.017 | 140834.77 | 0 | 140834.77 | DOP | 1008 | Seguridad Indust | 1000 | Santo Domingo-EDEESTE |  | ZALM | 7201
2019-09-13 | 2019-09-13 | N/A | 1013813 | Riel barra Unistrut 1 3/4" X 1 3/4" | 56 | 0 | 56 | UN |  | 600 | 33600 | 0 | 33600 | DOP | 2101 | Principal WM | 2200 | La Romana |  | ZALM | 5110
2019-05-03 | 2019-05-03 | N/A | 1000388 | Rollo Cinta Reflect 2"x 150' Red/ Silver | 108 | 0 | 108 | UN |  | 5741.153 | 620044.52 | 0 | 620044.52 | DOP | 1008 | Seguridad Indust | 1000 | Santo Domingo-EDEESTE |  | ZALM | 7201
2021-09-16 | 2021-09-16 | N/A | 1010340 | Rollo de Papel 30 x 500 ( Plotter Xerox | 180 | 0 | 180 | UN |  | 700.92 | 126165.6 | 0 | 126165.6 | DOP | 2001 | Sabana Larga WM | 1000 | Santo Domingo-EDEESTE | T-G1-21-0001-4 | ZALM | 5405 | Q | M | T-G1-21-0001-4
2018-11-02 | 2018-11-02 | N/A | 1011186 | Sección P/ Vara Telescópica 35' | 20 | 0 | 20 | UN |  | 26800 | 536000 | 0 | 536000 | DOP | 1008 | Seguridad Indust | 1000 | Santo Domingo-EDEESTE |  | ZALM | 7201
2021-10-18 | 2021-10-18 | N/A | 1002148 | Seccionad 15.5kV 600A | 9 | 0 | 9 | UN |  | 8258.44 | 74325.96 | 0 | 74325.96 | DOP | 2001 | Sabana Larga WM | 1000 | Santo Domingo-EDEESTE | D-I1-19-0006-03-03 | ZALM | 5721 | Q | M | D-I1-19-0006-03-03
2021-10-18 | 2021-10-18 | N/A | 1002148 | Seccionad 15.5kV 600A | 4 | 0 | 4 | UN |  | 8541.4875 | 34165.95 | 0 | 34165.95 | DOP | 2001 | Sabana Larga WM | 1000 | Santo Domingo-EDEESTE | D-I1-20-0003-06-02 | ZALM | 5721 | Q | M | D-I1-20-0003-06-02
2021-10-18 | 2021-10-18 | N/A | 1002148 | Seccionad 15.5kV 600A | 129 | 0 | 129 | UN |  | 8541.489 | 1101852.08 | 0 | 1101852.08 | DOP | 2001 | Sabana Larga WM | 1000 | Santo Domingo-EDEESTE | D-I1-20-0002-07-02 | ZALM | 5721 | Q | M | D-I1-20-0002-07-02
2021-10-18 | 2021-10-18 | N/A | 1002148 | Seccionad 15.5kV 600A | 3 | 0 | 3 | UN |  | 0 | 0 | 0 | 0 | DOP | 2001 | Sabana Larga WM | 1000 | Santo Domingo-EDEESTE | D-I1-20-0006-03-01 | ZALM | 5721 | Q | M | D-I1-20-0006-03-01
2021-10-18 | 2021-10-18 | N/A | 1002150 | Seccionad 35kV 600A | 100 | 0 | 100 | UN |  | 12812.2394 | 1281223.94 | 0 | 1281223.94 | DOP | 2001 | Sabana Larga WM | 1000 | Santo Domingo-EDEESTE | D-I1-20-0002-07-02 | ZALM | 5721 | Q | M | D-I1-20-0002-07-02
2021-10-18 | 2021-10-18 | N/A | 1002155 | Seccionad Monop 15kV 1200A T/ Estac | 9 | 0 | 9 | UN |  | 14365.2378 | 129287.14 | 0 | 129287.14 | DOP | 2001 | Sabana Larga WM | 1000 | Santo Domingo-EDEESTE | D-I1-20-0001-08-02 | ZALM | 5721 | Q | M | D-I1-20-0001-08-02
2018-12-22 | 2018-12-22 | N/A | 1002156 | Seccionad Monop Cuchi Vert 630A 34.5kV | 1 | 0 | 1 | UN |  | 13518.28 | 13518.28 | 0 | 13518.28 | DOP | 2001 | Sabana Larga WM | 1000 | Santo Domingo-EDEESTE |  | ZALM | 5721
2013-03-22 | 2013-03-22 | N/A | 1000875 | Seccionad Trip 138kV | 1 | 0 | 1 | UN |  | 639757.96 | 639757.96 | 0 | 639757.96 | DOP | 2001 | Sabana Larga WM | 1000 | Santo Domingo-EDEESTE |  | ZALM | 7208
2019-08-30 | 2019-08-30 | N/A | 1002158 | Seccionad Trip 72.2kV 1200A | 1 | 0 | 1 | UN |  | 537202.08 | 537202.08 | 0 | 537202.08 | DOP | 2001 | Sabana Larga WM | 1000 | Santo Domingo-EDEESTE |  | ZALM | 5721
2021-10-18 | 2021-10-18 | N/A | 1009593 | Seccionad Unipolar 400 A, 15 KV | 180 | 0 | 180 | UN |  | 6600.2474 | 1188044.53 | 0 | 1188044.53 | DOP | 2001 | Sabana Larga WM | 1000 | Santo Domingo-EDEESTE | D-I1-20-0002-07-02 | ZALM | 5721 | Q | M | D-I1-20-0002-07-02
2021-09-08 | 2021-09-08 | N/A | 1000876 | Seccionad Vert 600A Reg Volt Bypa | 138 | 0 | 138 | UN |  | 56581 | 7808178 | 0 | 7808178 | DOP | 2001 | Sabana Larga WM | 1000 | Santo Domingo-EDEESTE | D-I1-20-0003-06-02 | ZALM | 7208 | Q | M | D-I1-20-0003-06-02
2021-09-08 | 2021-09-08 | N/A | 1000876 | Seccionad Vert 600A Reg Volt Bypa | 5 | 0 | 5 | UN |  | 56581 | 282905 | 0 | 282905 | DOP | 2001 | Sabana Larga WM | 1000 | Santo Domingo-EDEESTE | D-I1-20-0002-07-02 | ZALM | 7208 | Q | M | D-I1-20-0002-07-02
2020-02-04 | 2020-02-04 | N/A | 1012470 | Seccionador trip T/Estación 1200A, 15kV | 4 | 0 | 4 | UN |  | 266880.6 | 1067522.4 | 0 | 1067522.4 | DOP | 2001 | Sabana Larga WM | 1000 | Santo Domingo-EDEESTE |  | ZALM | 7208
2021-12-08 | 2021-12-08 | N/A | 1014528 | Sello de Seguridad Doble Ancla Azul | 40000 | 0 | 40000 | UN |  | 8 | 320000 | 0 | 320000 | DOP | 2001 | Sabana Larga WM | 1000 | Santo Domingo-EDEESTE |  | ZALM | 7208
2021-07-04 | 2021-07-04 | N/A | 1013603 | Sello de Seguridad Enduro Azul duplicado | 4000 | 0 | 4000 | UN |  | 8.3 | 33200 | 0 | 33200 | DOP | 2001 | Sabana Larga WM | 1000 | Santo Domingo-EDEESTE |  | ZALM | 7208
2019-02-08 | 2019-02-08 | N/A | 1000878 | Sello de Seguridad Enduro Seal Azul | 48 | 0 | 48 | UN |  | 7.0231 | 337.11 | 0 | 337.11 | DOP | 2001 | Sabana Larga WM | 1000 | Santo Domingo-EDEESTE |  | ZALM | 7208
2013-02-28 | 2013-02-28 | N/A | 1000885 | Sello de Seguridad Spring Lock Seal Azul | 30900 | 0 | 30900 | UN |  | 3.712 | 114700.8 | 0 | 114700.8 | DOP | 2001 | Sabana Larga WM | 1000 | Santo Domingo-EDEESTE |  | ZALM | 7208
2013-02-08 | 2013-02-08 | N/A | 1000888 | Sello Pull-Fly Seal Color Naranja | 610985 | 0 | 610985 | UN |  | 3.9387 | 2406465.17 | 0 | 2406465.17 | DOP | 2001 | Sabana Larga WM | 1000 | Santo Domingo-EDEESTE |  | ZALM | 7208
2018-11-08 | 2018-11-08 | N/A | 1011178 | SEÑALETICAS INTERNAS | 2074 | 0 | 2074 | UN |  | 2500 | 5185000 | 0 | 5185000 | DOP | 1008 | Seguridad Indust | 1000 | Santo Domingo-EDEESTE |  | ZALM | 7201
2021-04-22 | 2021-04-22 | N/A | 1002421 | Silicagel P/ Conserv Transf de Potencia | 300 | 0 | 300 | UN |  | 1266.6356 | 379990.68 | 0 | 379990.68 | DOP | 2001 | Sabana Larga WM | 1000 | Santo Domingo-EDEESTE | D-I1-20-0001-08-02 | ZALM | 6302 | Q | M | D-I1-20-0001-08-02
2018-11-08 | 2018-11-08 | N/A | 1011048 | Sistema Lava Ojos | 111 | 0 | 111 | UN | NUEVO | 7131.9616 | 791647.74 | 0 | 791647.74 | DOP | 1008 | Seguridad Indust | 1000 | Santo Domingo-EDEESTE |  | ZALM | 7201
2018-11-08 | 2018-11-08 | N/A | 1012249 | Sistema de lava ojos portátiles | 52 | 0 | 52 | UN |  | 2944.1 | 153093.2 | 0 | 153093.2 | DOP | 1008 | Seguridad Indust | 1000 | Santo Domingo-EDEESTE |  | ZALM | 7201
2021-02-17 | 2021-02-17 | N/A | 1011049 | Soga de Nylon | 1800 | 0 | 1800 | M | NUEVO | 161.8252 | 291285.36 | 0 | 291285.36 | DOP | 1008 | Seguridad Indust | 1000 | Santo Domingo-EDEESTE |  | ZALM | 7201
2021-08-16 | 2021-08-16 | N/A | 1004863 | Soporte de acero para aislador rigido | 281 | 0 | 281 | UN |  | 512.12 | 143905.72 | 0 | 143905.72 | DOP | 2001 | Sabana Larga WM | 1000 | Santo Domingo-EDEESTE |  | ZALM | 5110
2021-06-18 | 2021-06-18 | N/A | 1004822 | Soporte de acero para aislador rígido | 15 | 0 | 15 | UN |  | 0 | 0 | 0 | 0 | DOP | 2001 | Sabana Larga WM | 1000 | Santo Domingo-EDEESTE | D-I1-19-0006-03-02 | ZALM | 5110 | Q | M | D-I1-19-0006-03-02
2021-06-18 | 2021-06-18 | N/A | 1004822 | Soporte de acero para aislador rígido | 219 | 0 | 219 | UN |  | 454.33 | 99498.27 | 0 | 99498.27 | DOP | 2001 | Sabana Larga WM | 1000 | Santo Domingo-EDEESTE | D-I1-19-0006-03-03 | ZALM | 5110 | Q | M | D-I1-19-0006-03-03
2021-06-18 | 2021-06-18 | N/A | 1004822 | Soporte de acero para aislador rígido | 69 | 0 | 69 | UN |  | 0 | 0 | 0 | 0 | DOP | 2001 | Sabana Larga WM | 1000 | Santo Domingo-EDEESTE | D-I1-20-0006-03-01 | ZALM | 5110 | Q | M | D-I1-20-0006-03-01
2021-06-17 | 2021-06-17 | N/A | 1001269 | Soporte de Cable Monof P/ Cable URD | 65 | 0 | 65 | UN |  | 441.1 | 28671.5 | 0 | 28671.5 | DOP | 2001 | Sabana Larga WM | 1000 | Santo Domingo-EDEESTE |  | ZALM | 5110
2021-06-17 | 2021-06-17 | N/A | 1001269 | Soporte de Cable Monof P/ Cable URD | 2 | 0 | 2 | UN |  | 441.1 | 882.2 | 0 | 882.2 | DOP | 2001 | Sabana Larga WM | 1000 | Santo Domingo-EDEESTE | D-I1-19-0006-03-02 | ZALM | 5110 | Q | M | D-I1-19-0006-03-02
2013-09-14 | 2013-09-14 | N/A | 1001270 | Soporte de Cable Trif P/ Cable URD | 22 | 0 | 22 | UN |  | 1067.93 | 23494.46 | 0 | 23494.46 | DOP | 2001 | Sabana Larga WM | 1000 | Santo Domingo-EDEESTE |  | ZALM | 5110
2021-07-14 | 2021-07-14 | N/A | 1001271 | Soporte de Doble Unidad con 2 Pernos ½" | 151 | 0 | 151 | UN |  | 70.93 | 10710.43 | 0 | 10710.43 | DOP | 2001 | Sabana Larga WM | 1000 | Santo Domingo-EDEESTE |  | ZALM | 5110
2021-07-14 | 2021-07-14 | N/A | 1001271 | Soporte de Doble Unidad con 2 Pernos ½" | 3 | 0 | 3 | UN |  | 70.93 | 212.79 | 0 | 212.79 | DOP | 2001 | Sabana Larga WM | 1000 | Santo Domingo-EDEESTE | D-I1-19-0006-03-01 | ZALM | 5110 | Q | M | D-I1-19-0006-03-01
2021-07-14 | 2021-07-14 | N/A | 1001271 | Soporte de Doble Unidad con 2 Pernos ½" | 15 | 0 | 15 | UN |  | 39.6373 | 594.56 | 0 | 594.56 | DOP | 2001 | Sabana Larga WM | 1000 | Santo Domingo-EDEESTE | D-I1-19-0006-03-02 | ZALM | 5110 | Q | M | D-I1-19-0006-03-02
2021-07-14 | 2021-07-14 | N/A | 1001271 | Soporte de Doble Unidad con 2 Pernos ½" | 79 | 0 | 79 | UN |  | 70.93 | 5603.47 | 0 | 5603.47 | DOP | 2001 | Sabana Larga WM | 1000 | Santo Domingo-EDEESTE | D-I1-19-0006-03-03 | ZALM | 5110 | Q | M | D-I1-19-0006-03-03
2021-07-14 | 2021-07-14 | N/A | 1001271 | Soporte de Doble Unidad con 2 Pernos ½" | 35 | 0 | 35 | UN |  | 0 | 0 | 0 | 0 | DOP | 2001 | Sabana Larga WM | 1000 | Santo Domingo-EDEESTE | D-I1-20-0006-03-01 | ZALM | 5110 | Q | M | D-I1-20-0006-03-01
2021-07-14 | 2021-07-14 | N/A | 1001271 | Soporte de Doble Unidad con 2 Pernos ½" | 186 | 0 | 186 | UN |  | 70.8345 | 13175.22 | 0 | 13175.22 | DOP | 2101 | Principal WM | 2200 | La Romana |  | ZALM | 5110
2014-09-05 | 2014-09-05 | N/A | 1001277 | Soporte de Transf P/ Banco 5-75 kVA 24" | 385 | 0 | 385 | UN |  | 1082.99 | 416951.15 | 0 | 416951.15 | DOP | 2101 | Principal WM | 2200 | La Romana |  | ZALM | 5110
2019-01-16 | 2019-01-16 | N/A | 1001278 | Soporte en L P/ Pararrayo | 122 | 0 | 122 | UN |  | 210.0014 | 25620.17 | 0 | 25620.17 | DOP | 2001 | Sabana Larga WM | 1000 | Santo Domingo-EDEESTE |  | ZALM | 5110
2019-01-16 | 2019-01-16 | N/A | 1001278 | Soporte en L P/ Pararrayo | 86 | 0 | 86 | UN |  | 210.0014 | 18060.12 | 0 | 18060.12 | DOP | 2101 | Principal WM | 2200 | La Romana |  | ZALM | 5110
2014-09-05 | 2014-09-05 | N/A | 1001280 | Soporte en T Aluminio P/ Eléctrica | 80 | 0 | 80 | UN |  | 0 | 0 | 0 | 0 | DOP | 2001 | Sabana Larga WM | 1000 | Santo Domingo-EDEESTE |  | ZALM | 5110
2021-07-02 | 2021-07-02 | N/A | 1009793 | SOPORTE L GABINETE MEDICION CONC. ALT. | 17 | 0 | 17 | UN |  | 0 | 0 | 0 | 0 | DOP | 2001 | Sabana Larga WM | 1000 | Santo Domingo-EDEESTE | D-I1-19-0006-03-02 | ZALM | 4506 | Q | M | D-I1-19-0006-03-02
2021-07-02 | 2021-07-02 | N/A | 1009793 | SOPORTE L GABINETE MEDICION CONC. ALT. | 173 | 0 | 173 | UN |  | 0 | 0 | 0 | 0 | DOP | 2001 | Sabana Larga WM | 1000 | Santo Domingo-EDEESTE | D-I1-19-0006-03-03 | ZALM | 4506 | Q | M | D-I1-19-0006-03-03
2021-07-02 | 2021-07-02 | N/A | 1009793 | SOPORTE L GABINETE MEDICION CONC. ALT. | 672 | 0 | 672 | UN |  | 417.0356 | 280247.93 | 0 | 280247.93 | DOP | 2001 | Sabana Larga WM | 1000 | Santo Domingo-EDEESTE | P-I1-20-0001-05-01 | ZALM | 4506 | Q | M | P-I1-20-0001-05-01
2021-07-02 | 2021-07-02 | N/A | 1009793 | SOPORTE L GABINETE MEDICION CONC. ALT. | 8 | 0 | 8 | UN |  | 0 | 0 | 0 | 0 | DOP | 2001 | Sabana Larga WM | 1000 | Santo Domingo-EDEESTE | D-I1-20-0006-03-01 | ZALM | 4506 | Q | M | D-I1-20-0006-03-01
2014-09-05 | 2014-09-05 | N/A | 1001282 | Soporte P/ Breaker QC | 413 | 0 | 413 | UN |  | 250 | 103250 | 0 | 103250 | DOP | 2101 | Principal WM | 2200 | La Romana |  | ZALM | 5110
2014-09-05 | 2014-09-05 | N/A | 1001285 | Soporte P/ Tubo de Anclaje (2 1/2" Ø) | 79 | 0 | 79 | UN |  | 200 | 15800 | 0 | 15800 | DOP | 2001 | Sabana Larga WM | 1000 | Santo Domingo-EDEESTE |  | ZALM | 5110
2021-06-18 | 2021-06-18 | N/A | 1001286 | Soporte P/ Tubo de Anclaje (2'' Ø) | 334 | 0 | 334 | UN |  | 1025.0347 | 342361.6 | 0 | 342361.6 | DOP | 2001 | Sabana Larga WM | 1000 | Santo Domingo-EDEESTE |  | ZALM | 5110
2021-06-18 | 2021-06-18 | N/A | 1001286 | Soporte P/ Tubo de Anclaje (2'' Ø) | 123 | 0 | 123 | UN |  | 700.0205 | 86102.52 | 0 | 86102.52 | DOP | 2001 | Sabana Larga WM | 1000 | Santo Domingo-EDEESTE | D-I1-19-0006-03-01 | ZALM | 5110 | Q | M | D-I1-19-0006-03-01
2021-06-18 | 2021-06-18 | N/A | 1001286 | Soporte P/ Tubo de Anclaje (2'' Ø) | 18 | 0 | 18 | UN |  | 1025.03 | 18450.54 | 0 | 18450.54 | DOP | 2001 | Sabana Larga WM | 1000 | Santo Domingo-EDEESTE | D-I1-19-0006-03-02 | ZALM | 5110 | Q | M | D-I1-19-0006-03-02
2021-06-18 | 2021-06-18 | N/A | 1001286 | Soporte P/ Tubo de Anclaje (2'' Ø) | 48 | 0 | 48 | UN |  | 1025.03 | 49201.44 | 0 | 49201.44 | DOP | 2001 | Sabana Larga WM | 1000 | Santo Domingo-EDEESTE | D-I1-19-0006-03-03 | ZALM | 5110 | Q | M | D-I1-19-0006-03-03
2021-06-18 | 2021-06-18 | N/A | 1001286 | Soporte P/ Tubo de Anclaje (2'' Ø) | 48 | 0 | 48 | UN |  | 0 | 0 | 0 | 0 | DOP | 2001 | Sabana Larga WM | 1000 | Santo Domingo-EDEESTE | D-I1-20-0006-03-01 | ZALM | 5110 | Q | M | D-I1-20-0006-03-01
2021-06-18 | 2021-06-18 | N/A | 1001286 | Soporte P/ Tubo de Anclaje (2'' Ø) | 13 | 0 | 13 | UN |  | 1025.0346 | 13325.45 | 0 | 13325.45 | DOP | 2101 | Principal WM | 2200 | La Romana |  | ZALM | 5110
2021-07-13 | 2021-07-13 | N/A | 1009791 | SOPORTE P/INST.DE DOS CAJAS DERIVADORAS | 86 | 0 | 86 | UN |  | 0 | 0 | 0 | 0 | DOP | 2001 | Sabana Larga WM | 1000 | Santo Domingo-EDEESTE | D-I1-19-0006-03-01 | ZALM | 4506 | Q | M | D-I1-19-0006-03-01
2021-07-13 | 2021-07-13 | N/A | 1009791 | SOPORTE P/INST.DE DOS CAJAS DERIVADORAS | 86 | 0 | 86 | UN |  | 0 | 0 | 0 | 0 | DOP | 2001 | Sabana Larga WM | 1000 | Santo Domingo-EDEESTE | D-I1-19-0006-03-03 | ZALM | 4506 | Q | M | D-I1-19-0006-03-03
2021-07-13 | 2021-07-13 | N/A | 1009791 | SOPORTE P/INST.DE DOS CAJAS DERIVADORAS | 16 | 0 | 16 | UN |  | 0 | 0 | 0 | 0 | DOP | 2001 | Sabana Larga WM | 1000 | Santo Domingo-EDEESTE | D-I1-20-0006-03-01 | ZALM | 4506 | Q | M | D-I1-20-0006-03-01
2021-06-18 | 2021-06-18 | N/A | 1001287 | Soporte Poste Simple Perno 1/2"x1 1/2" | 97 | 0 | 97 | UN |  | 0 | 0 | 0 | 0 | DOP | 2001 | Sabana Larga WM | 1000 | Santo Domingo-EDEESTE | D-I1-19-0006-03-01 | ZALM | 5110 | Q | M | D-I1-19-0006-03-01
2021-06-18 | 2021-06-18 | N/A | 1001287 | Soporte Poste Simple Perno 1/2"x1 1/2" | 11 | 0 | 11 | UN |  | 0 | 0 | 0 | 0 | DOP | 2001 | Sabana Larga WM | 1000 | Santo Domingo-EDEESTE | D-I1-19-0006-03-02 | ZALM | 5110 | Q | M | D-I1-19-0006-03-02
2021-06-18 | 2021-06-18 | N/A | 1001287 | Soporte Poste Simple Perno 1/2"x1 1/2" | 290 | 0 | 290 | UN |  | 266.89 | 77398.1 | 0 | 77398.1 | DOP | 2001 | Sabana Larga WM | 1000 | Santo Domingo-EDEESTE | D-I1-19-0006-03-03 | ZALM | 5110 | Q | M | D-I1-19-0006-03-03
2021-06-18 | 2021-06-18 | N/A | 1001287 | Soporte Poste Simple Perno 1/2"x1 1/2" | 127 | 0 | 127 | UN |  | 246.502 | 31305.75 | 0 | 31305.75 | DOP | 2001 | Sabana Larga WM | 1000 | Santo Domingo-EDEESTE | D-I1-20-0003-06-02 | ZALM | 5110 | Q | M | D-I1-20-0003-06-02
2021-06-18 | 2021-06-18 | N/A | 1001287 | Soporte Poste Simple Perno 1/2"x1 1/2" | 144 | 0 | 144 | UN |  | 246.502 | 35496.29 | 0 | 35496.29 | DOP | 2001 | Sabana Larga WM | 1000 | Santo Domingo-EDEESTE | D-I1-20-0002-07-02 | ZALM | 5110 | Q | M | D-I1-20-0002-07-02
2021-06-18 | 2021-06-18 | N/A | 1001287 | Soporte Poste Simple Perno 1/2"x1 1/2" | 9 | 0 | 9 | UN |  | 246.5022 | 2218.52 | 0 | 2218.52 | DOP | 2001 | Sabana Larga WM | 1000 | Santo Domingo-EDEESTE | D-I1-20-0004-05-04 | ZALM | 5110 | Q | M | D-I1-20-0004-05-04
2021-06-18 | 2021-06-18 | N/A | 1001287 | Soporte Poste Simple Perno 1/2"x1 1/2" | 32 | 0 | 32 | UN |  | 0 | 0 | 0 | 0 | DOP | 2001 | Sabana Larga WM | 1000 | Santo Domingo-EDEESTE | D-I1-20-0006-03-01 | ZALM | 5110 | Q | M | D-I1-20-0006-03-01
2021-06-18 | 2021-06-18 | N/A | 1001287 | Soporte Poste Simple Perno 1/2"x1 1/2" | 38 | 0 | 38 | UN |  | 0 | 0 | 0 | 0 | DOP | 2101 | Principal WM | 2200 | La Romana |  | ZALM | 5110
08.11.2017 | 08.11.2017 | N/A | 1009792 | SOPORTE SIMPLE PARA CAJA DERIVADORA | 3796 | 0 | 3796 | UN |  | 475.6651 | 1805624.75 | 0 | 1805624.75 | DOP | 2001 | Sabana Larga WM | 1000 | Santo Domingo-EDEESTE |  | ZALM | 4506
08.11.2017 | 08.11.2017 | N/A | 1009792 | SOPORTE SIMPLE PARA CAJA DERIVADORA | 144 | 0 | 144 | UN |  | 0 | 0 | 0 | 0 | DOP | 2001 | Sabana Larga WM | 1000 | Santo Domingo-EDEESTE | D-I1-19-0006-03-01 | ZALM | 4506 | Q | M | D-I1-19-0006-03-01
08.11.2017 | 08.11.2017 | N/A | 1009792 | SOPORTE SIMPLE PARA CAJA DERIVADORA | 34 | 0 | 34 | UN |  | 0 | 0 | 0 | 0 | DOP | 2001 | Sabana Larga WM | 1000 | Santo Domingo-EDEESTE | D-I1-19-0006-03-02 | ZALM | 4506 | Q | M | D-I1-19-0006-03-02
08.11.2017 | 08.11.2017 | N/A | 1009792 | SOPORTE SIMPLE PARA CAJA DERIVADORA | 1729 | 0 | 1729 | UN |  | 475.67 | 822433.43 | 0 | 822433.43 | DOP | 2001 | Sabana Larga WM | 1000 | Santo Domingo-EDEESTE | D-I1-19-0006-03-03 | ZALM | 4506 | Q | M | D-I1-19-0006-03-03
08.11.2017 | 08.11.2017 | N/A | 1009792 | SOPORTE SIMPLE PARA CAJA DERIVADORA | 65 | 0 | 65 | UN |  | 0 | 0 | 0 | 0 | DOP | 2001 | Sabana Larga WM | 1000 | Santo Domingo-EDEESTE | D-I1-20-0006-03-01 | ZALM | 4506 | Q | M | D-I1-20-0006-03-01
08.11.2017 | 08.11.2017 | N/A | 1009792 | SOPORTE SIMPLE PARA CAJA DERIVADORA | 1500 | 0 | 1500 | UN |  | 975.86 | 1463790 | 0 | 1463790 | DOP | 2001 | Sabana Larga WM | 1000 | Santo Domingo-EDEESTE | P-I1-22-0007-06-02 | ZALM | 4506 | Q | M | P-I1-22-0007-06-02
08.11.2017 | 08.11.2017 | N/A | 1009792 | SOPORTE SIMPLE PARA CAJA DERIVADORA | 450 | 0 | 450 | UN |  | 296.7818 | 133551.81 | 0 | 133551.81 | DOP | 2101 | Principal WM | 2200 | La Romana |  | ZALM | 4506
2019-07-03 | 2019-07-03 | N/A | 1001171 | Spot Light 1000 Candle PWR Bean 12V | 1 | 0 | 1 | UN |  | 16300.28 | 16300.28 | 0 | 16300.28 | DOP | 1008 | Seguridad Indust | 1000 | Santo Domingo-EDEESTE |  | ZALM | 7201
2012-11-19 | 2012-11-19 | N/A | 2004181 | Sticker de Cambio de Medidor | 24118 | 0 | 24118 | UN |  | 3.3866 | 81678.02 | 0 | 81678.02 | DOP | 2001 | Sabana Larga WM | 1000 | Santo Domingo-EDEESTE |  | ZLIB | 8401
2022-03-30 | 2022-03-30 | N/A | 1000897 | Sujetador de Cable (Tight Wrap) 12" | 823 | 0 | 823 | UN |  | 1.652 | 1359.6 | 0 | 1359.6 | DOP | 2001 | Sabana Larga WM | 1000 | Santo Domingo-EDEESTE |  | ZALM | 7208
2022-03-30 | 2022-03-30 | N/A | 1000897 | Sujetador de Cable (Tight Wrap) 12" | 796 | 0 | 796 | UN |  | 1.652 | 1314.99 | 0 | 1314.99 | DOP | 2001 | Sabana Larga WM | 1000 | Santo Domingo-EDEESTE | D-I1-20-0002-07-02 | ZALM | 7208 | Q | M | D-I1-20-0002-07-02
2022-03-30 | 2022-03-30 | N/A | 1000897 | Sujetador de Cable (Tight Wrap) 12" | 781 | 0 | 781 | UN |  | 1.652 | 1290.21 | 0 | 1290.21 | DOP | 2001 | Sabana Larga WM | 1000 | Santo Domingo-EDEESTE | D-I1-20-0004-05-04 | ZALM | 7208 | Q | M | D-I1-20-0004-05-04
2022-03-30 | 2022-03-30 | N/A | 1000898 | Sujetador de Cable (Tight -Wrap) 15" | 0 | 0 | 0 | UN |  | #DIV/0! | 0 | 0 | 0 | DOP | 1001 | Sabana Larga | 1000 | Santo Domingo-EDEESTE |  | ZALM | 7208
2022-03-30 | 2022-03-30 | N/A | 1000898 | Sujetador de Cable (Tight -Wrap) 15" | 41434 | 0 | 41434 | UN |  | 0 | 0 | 0 | 0 | DOP | 2001 | Sabana Larga WM | 1000 | Santo Domingo-EDEESTE | D-I1-19-0006-03-01 | ZALM | 7208 | Q | M | D-I1-19-0006-03-01
2022-03-30 | 2022-03-30 | N/A | 1000898 | Sujetador de Cable (Tight -Wrap) 15" | 20716 | 0 | 20716 | UN |  | 1.8534 | 38395.93 | 0 | 38395.93 | DOP | 2001 | Sabana Larga WM | 1000 | Santo Domingo-EDEESTE | D-I1-19-0006-03-02 | ZALM | 7208 | Q | M | D-I1-19-0006-03-02
2022-03-30 | 2022-03-30 | N/A | 1000898 | Sujetador de Cable (Tight -Wrap) 15" | 9628 | 0 | 9628 | UN |  | 2.95 | 28402.6 | 0 | 28402.6 | DOP | 2001 | Sabana Larga WM | 1000 | Santo Domingo-EDEESTE | D-I1-19-0006-03-03 | ZALM | 7208 | Q | M | D-I1-19-0006-03-03
2022-03-30 | 2022-03-30 | N/A | 1000898 | Sujetador de Cable (Tight -Wrap) 15" | 185000 | 0 | 185000 | UN |  | 3.127 | 578495 | 0 | 578495 | DOP | 2001 | Sabana Larga WM | 1000 | Santo Domingo-EDEESTE | P-I1-20-0003-06-02 | ZALM | 7208 | Q | M | P-I1-20-0003-06-02
2022-03-30 | 2022-03-30 | N/A | 1000898 | Sujetador de Cable (Tight -Wrap) 15" | 135 | 0 | 135 | UN |  | 0 | 0 | 0 | 0 | DOP | 2001 | Sabana Larga WM | 1000 | Santo Domingo-EDEESTE | D-I1-20-0006-03-01 | ZALM | 7208 | Q | M | D-I1-20-0006-03-01
2022-03-30 | 2022-03-30 | N/A | 1000898 | Sujetador de Cable (Tight -Wrap) 15" | 16100 | 0 | 16100 | UN |  | 2.95 | 47495.02 | 0 | 47495.02 | DOP | 2101 | Principal WM | 2200 | La Romana |  | ZALM | 7208
2021-06-17 | 2021-06-17 | N/A | 1000903 | Sujetador de Cable (Tight Wrap) 8" | 0 | 0 | 0 | UN |  | #DIV/0! | 0 | 0 | 0 | DOP | 1001 | Sabana Larga | 1000 | Santo Domingo-EDEESTE |  | ZALM | 7208
2021-06-17 | 2021-06-17 | N/A | 1000903 | Sujetador de Cable (Tight Wrap) 8" | 116000 | 0 | 116000 | UN |  | 7.15 | 829400.01 | 0 | 829400.01 | DOP | 2001 | Sabana Larga WM | 1000 | Santo Domingo-EDEESTE |  | ZALM | 7208
2021-06-17 | 2021-06-17 | N/A | 1000903 | Sujetador de Cable (Tight Wrap) 8" | 37599 | 0 | 37599 | UN |  | 7.15 | 268832.85 | 0 | 268832.85 | DOP | 2001 | Sabana Larga WM | 1000 | Santo Domingo-EDEESTE | D-I1-19-0006-03-02 | ZALM | 7208 | Q | M | D-I1-19-0006-03-02
2019-09-11 | 2019-09-11 | N/A | 1000904 | Sujetador de Cable (Tight-Wrap) 6" | 15649 | 0 | 15649 | UN |  | 0 | 0 | 0 | 0 | DOP | 2001 | Sabana Larga WM | 1000 | Santo Domingo-EDEESTE | D-I1-20-0006-03-01 | ZALM | 7208 | Q | M | D-I1-20-0006-03-01
2014-09-05 | 2014-09-05 | N/A | 1000908 | Supresor de Pico en Línea Data DLP-4.71 | 304 | 0 | 304 | UN |  | 2126.803 | 646548.12 | 0 | 646548.12 | DOP | 2101 | Principal WM | 2200 | La Romana |  | ZALM | 7208
22.12.2017 | 22.12.2017 | N/A | 1010605 | Tab Dist 3Ø, 4H, MBRK 400A, 2BRK+3DISP-C | 2 | 0 | 2 | UN |  | 79124.9 | 158249.8 | 0 | 158249.8 | DOP | 2001 | Sabana Larga WM | 1000 | Santo Domingo-EDEESTE |  | ZALM | 7208
02.02.2016 | 02.02.2016 | N/A | 1010603 | Tab Dist 3Ø, 4H, Mbrk 500A, 4BRK+3Disp-A | 1 | 0 | 1 | UN |  | 109362.4 | 109362.4 | 0 | 109362.4 | DOP | 2001 | Sabana Larga WM | 1000 | Santo Domingo-EDEESTE |  | ZALM | 7208
2017-12-15 | 2017-12-15 | N/A | 1002422 | Tanque Aceite Dielect 55 Gl C/ Inhibidor | 145 | 0 | 145 | UN |  | 28592.8307 | 4145960.45 | 0 | 4145960.45 | DOP | 2001 | Sabana Larga WM | 1000 | Santo Domingo-EDEESTE |  | ZALM | 6302
2018-12-26 | 2018-12-26 | N/A | 1012837 | Tanque presurizado fibra vidrio 60 gal | 3 | 0 | 3 | UN |  | 35742.2 | 107226.6 | 0 | 107226.6 | DOP | 2001 | Sabana Larga WM | 1000 | Santo Domingo-EDEESTE | S-G1-16-0001-01 | ZALM | 5105 | Q | M | S-G1-16-0001-01
2016-03-18 | 2016-03-18 | N/A | 1008505 | Tanque Señalizacion | 6 | 0 | 6 | UN |  | 4938.3 | 29629.8 | 0 | 29629.8 | DOP | 1008 | Seguridad Indust | 1000 | Santo Domingo-EDEESTE |  | ZALM | 7201
2017-05-02 | 2017-05-02 | N/A | 1009353 | Tapa Cubre Bornas P/ Transf 25kVA | 70 | 0 | 70 | UN |  | 0 | 0 | 0 | 0 | DOP | 2101 | Principal WM | 2200 | La Romana |  | ZALM | 6007
2017-05-02 | 2017-05-02 | N/A | 1009355 | Tapa Cubre Bornas P/ Transf 37.5kVA | 155 | 0 | 155 | UN |  | 0 | 0 | 0 | 0 | DOP | 2101 | Principal WM | 2200 | La Romana |  | ZALM | 6007
2017-05-02 | 2017-05-02 | N/A | 1009356 | Tapa Cubre Bornas P/ Transf 50kVA | 30 | 0 | 30 | UN |  | 0 | 0 | 0 | 0 | DOP | 2101 | Principal WM | 2200 | La Romana |  | ZALM | 6007
2018-06-11 | 2018-06-11 | N/A | 1000916 | Tapa P/ Caja Polic Med Electron A200 2h | 8 | 0 | 8 | UN |  | 398.99 | 3191.92 | 0 | 3191.92 | DOP | 2001 | Sabana Larga WM | 1000 | Santo Domingo-EDEESTE |  | ZALM | 7208
2018-06-11 | 2018-06-11 | N/A | 1000916 | Tapa P/ Caja Polic Med Electron A200 2h | 1 | 0 | 1 | UN |  | 398.99 | 398.99 | 0 | 398.99 | DOP | 2101 | Principal WM | 2200 | La Romana |  | ZALM | 7208
2019-03-14 | 2019-03-14 | N/A | 1000917 | Tapa P/ Caja Policarb Med 1ø T/ Dual | 3313 | 0 | 3313 | UN |  | 363.6387 | 1204735.15 | 0 | 1204735.15 | DOP | 2001 | Sabana Larga WM | 1000 | Santo Domingo-EDEESTE |  | ZALM | 7208
2019-03-14 | 2019-03-14 | N/A | 1000917 | Tapa P/ Caja Policarb Med 1ø T/ Dual | 1096 | 0 | 1096 | UN |  | 341.8969 | 374719 | 0 | 374719 | DOP | 2101 | Principal WM | 2200 | La Romana |  | ZALM | 7208
2018-04-27 | 2018-04-27 | N/A | 1012080 | Tapa Protectora de Carga a 15kv, 200A | 30 | 0 | 30 | UN |  | 3140.1333 | 94204 | 0 | 94204 | DOP | 2001 | Sabana Larga WM | 1000 | Santo Domingo-EDEESTE |  | ZALM | 7208
2014-09-05 | 2014-09-05 | N/A | 1000921 | Tape Catrige 3M 3480 de 575" | 16 | 0 | 16 | UN |  | 125 | 2000 | 0 | 2000 | DOP | 2001 | Sabana Larga WM | 1000 | Santo Domingo-EDEESTE |  | ZALM | 7208
2021-04-07 | 2021-04-07 | N/A | 1000922 | Tape Eléctrico 3/4" x 30' Goma | 0 | 0 | 0 | UN |  | #DIV/0! | 0 | 0 | 0 | DOP | 1001 | Sabana Larga | 1000 | Santo Domingo-EDEESTE |  | ZALM | 5405
2021-04-07 | 2021-04-07 | N/A | 1000922 | Tape Eléctrico 3/4" x 30' Goma | 30 | 0 | 30 | UN |  | 230.985 | 6929.55 | 0 | 6929.55 | DOP | 2001 | Sabana Larga WM | 1000 | Santo Domingo-EDEESTE | P-I1-18-0005-04-06 | ZALM | 5405 | Q | M | P-I1-18-0005-04-06
2021-04-07 | 2021-04-07 | N/A | 1000922 | Tape Eléctrico 3/4" x 30' Goma | 28 | 0 | 28 | UN |  | 226.6661 | 6346.65 | 0 | 6346.65 | DOP | 2001 | Sabana Larga WM | 1000 | Santo Domingo-EDEESTE | P-I1-20-0001-05-01 | ZALM | 5405 | Q | M | P-I1-20-0001-05-01
2021-04-07 | 2021-04-07 | N/A | 1000922 | Tape Eléctrico 3/4" x 30' Goma | 39 | 0 | 39 | UN |  | 226.6662 | 8839.98 | 0 | 8839.98 | DOP | 2001 | Sabana Larga WM | 1000 | Santo Domingo-EDEESTE | P-I1-20-0002-05-03 | ZALM | 5405 | Q | M | P-I1-20-0002-05-03
2021-04-07 | 2021-04-07 | N/A | 1000922 | Tape Eléctrico 3/4" x 30' Goma | 93 | 0 | 93 | UN |  | 226.6661 | 21079.95 | 0 | 21079.95 | DOP | 2001 | Sabana Larga WM | 1000 | Santo Domingo-EDEESTE | P-I1-20-0003-06-02 | ZALM | 5405 | Q | M | P-I1-20-0003-06-02
2021-04-07 | 2021-04-07 | N/A | 1000922 | Tape Eléctrico 3/4" x 30' Goma | 1680 | 0 | 1680 | UN |  | 248.8518 | 418071.02 | 0 | 418071.02 | DOP | 2101 | Principal WM | 2200 | La Romana |  | ZALM | 5405
2021-04-07 | 2021-04-07 | N/A | 1000922 | Tape Eléctrico 3/4" x 30' Goma | 100 | 0 | 100 | UN |  | 226.6662 | 22666.62 | 0 | 22666.62 | DOP | 2101 | Principal WM | 2200 | La Romana | P-I1-20-0001-05-01 | ZALM | 5405 | Q | M | P-I1-20-0001-05-01
2021-04-07 | 2021-04-07 | N/A | 1000922 | Tape Eléctrico 3/4" x 30' Goma | 1000 | 0 | 1000 | UN |  | 226.6662 | 226666.2 | 0 | 226666.2 | DOP | 2101 | Principal WM | 2200 | La Romana | P-I1-20-0004-06-03 | ZALM | 5405 | Q | M | P-I1-20-0004-06-03
2021-06-18 | 2021-06-18 | N/A | 1000923 | Tape Eléctrico 3/4" x 66' Vinyl | 0 | 0 | 0 | UN |  | #DIV/0! | 0 | 0 | 0 | DOP | 1001 | Sabana Larga | 1000 | Santo Domingo-EDEESTE |  | ZALM | 7208
2021-06-18 | 2021-06-18 | N/A | 1000923 | Tape Eléctrico 3/4" x 66' Vinyl | 946 | 0 | 946 | UN |  | 0 | 0 | 0 | 0 | DOP | 2001 | Sabana Larga WM | 1000 | Santo Domingo-EDEESTE | D-I1-19-0006-03-01 | ZALM | 7208 | Q | M | D-I1-19-0006-03-01
2021-06-18 | 2021-06-18 | N/A | 1000923 | Tape Eléctrico 3/4" x 66' Vinyl | 896 | 0 | 896 | UN |  | 0 | 0 | 0 | 0 | DOP | 2001 | Sabana Larga WM | 1000 | Santo Domingo-EDEESTE | D-I1-19-0006-03-02 | ZALM | 7208 | Q | M | D-I1-19-0006-03-02
2021-06-18 | 2021-06-18 | N/A | 1000923 | Tape Eléctrico 3/4" x 66' Vinyl | 1080 | 0 | 1080 | UN |  | 75.39 | 81421.2 | 0 | 81421.2 | DOP | 2001 | Sabana Larga WM | 1000 | Santo Domingo-EDEESTE | D-I1-19-0006-03-03 | ZALM | 7208 | Q | M | D-I1-19-0006-03-03
2021-06-18 | 2021-06-18 | N/A | 1000923 | Tape Eléctrico 3/4" x 66' Vinyl | 74 | 0 | 74 | UN |  | 52.805 | 3907.57 | 0 | 3907.57 | DOP | 2001 | Sabana Larga WM | 1000 | Santo Domingo-EDEESTE | P-I1-20-0001-05-01 | ZALM | 7208 | Q | M | P-I1-20-0001-05-01
2021-06-18 | 2021-06-18 | N/A | 1000923 | Tape Eléctrico 3/4" x 66' Vinyl | 941 | 0 | 941 | UN |  | 52.805 | 49689.5 | 0 | 49689.5 | DOP | 2001 | Sabana Larga WM | 1000 | Santo Domingo-EDEESTE | D-I1-20-0004-05-04 | ZALM | 7208 | Q | M | D-I1-20-0004-05-04
2021-06-18 | 2021-06-18 | N/A | 1000923 | Tape Eléctrico 3/4" x 66' Vinyl | 7 | 0 | 7 | UN |  | 52.8057 | 369.64 | 0 | 369.64 | DOP | 2001 | Sabana Larga WM | 1000 | Santo Domingo-EDEESTE | P-I1-20-0002-05-03 | ZALM | 7208 | Q | M | P-I1-20-0002-05-03
2021-06-18 | 2021-06-18 | N/A | 1000923 | Tape Eléctrico 3/4" x 66' Vinyl | 191 | 0 | 191 | UN |  | 52.805 | 10085.76 | 0 | 10085.76 | DOP | 2001 | Sabana Larga WM | 1000 | Santo Domingo-EDEESTE | P-I1-20-0003-06-02 | ZALM | 7208 | Q | M | P-I1-20-0003-06-02
2021-06-18 | 2021-06-18 | N/A | 1000923 | Tape Eléctrico 3/4" x 66' Vinyl | 1892 | 0 | 1892 | UN |  | 52.805 | 99907.06 | 0 | 99907.06 | DOP | 2001 | Sabana Larga WM | 1000 | Santo Domingo-EDEESTE | P-I1-20-0004-06-03 | ZALM | 7208 | Q | M | P-I1-20-0004-06-03
2021-06-18 | 2021-06-18 | N/A | 1000923 | Tape Eléctrico 3/4" x 66' Vinyl | 1229 | 0 | 1229 | UN |  | 0 | 0 | 0 | 0 | DOP | 2001 | Sabana Larga WM | 1000 | Santo Domingo-EDEESTE | D-I1-20-0006-03-01 | ZALM | 7208 | Q | M | D-I1-20-0006-03-01
2021-06-18 | 2021-06-18 | N/A | 1000923 | Tape Eléctrico 3/4" x 66' Vinyl | 930 | 0 | 930 | UN |  | 52.805 | 49108.65 | 0 | 49108.65 | DOP | 2101 | Principal WM | 2200 | La Romana | D-I1-20-0002-07-02 | ZALM | 7208 | Q | M | D-I1-20-0002-07-02
2021-06-18 | 2021-06-18 | N/A | 1000923 | Tape Eléctrico 3/4" x 66' Vinyl | 800 | 0 | 800 | UN |  | 52.805 | 42244 | 0 | 42244 | DOP | 2101 | Principal WM | 2200 | La Romana | P-I1-20-0004-06-03 | ZALM | 7208 | Q | M | P-I1-20-0004-06-03
02.03.2018 | 02.03.2018 | N/A | 1009810 | TAPON HEMBRA PVC PARA TUBO DE 4" | 1 | 0 | 1 | UN |  | 0 | 0 | 0 | 0 | DOP | 2001 | Sabana Larga WM | 1000 | Santo Domingo-EDEESTE |  | ZALM | 5116
02.03.2018 | 02.03.2018 | N/A | 1009810 | TAPON HEMBRA PVC PARA TUBO DE 4" | 3 | 0 | 3 | UN |  | 0 | 0 | 0 | 0 | DOP | 2001 | Sabana Larga WM | 1000 | Santo Domingo-EDEESTE | D-I1-20-0006-03-01 | ZALM | 5116 | Q | M | D-I1-20-0006-03-01
2014-09-05 | 2014-09-05 | N/A | 1002073 | Tarjeta Módem P/ Med Landis RXRS4 RS-232 | 144 | 0 | 144 | UN |  | 5583.89 | 804080.16 | 0 | 804080.16 | DOP | 2001 | Sabana Larga WM | 1000 | Santo Domingo-EDEESTE |  | ZALM | 5409
2016-02-19 | 2016-02-19 | N/A | 1002228 | Tarugo C/ Perno Para Ménsula | 165612 | 0 | 165612 | UN |  | 11.3861 | 1885675.78 | 0 | 1885675.78 | DOP | 2101 | Principal WM | 2200 | La Romana |  | ZALM | 5108
2011-11-23 | 2011-11-23 | N/A | 1012984 | Tarugo de plomo P/Tornillo 5/16 X 1’’ ½ | 2100 | 0 | 2100 | UN |  | 10 | 21000 | 0 | 21000 | DOP | 2001 | Sabana Larga WM | 1000 | Santo Domingo-EDEESTE |  | ZALM | 5108
2021-06-17 | 2021-06-17 | N/A | 1002233 | Tarugo pern Ac.inox ancla exp 5/8x3 3/4 | 3787 | 0 | 3787 | UN |  | 162.8808 | 616829.45 | 0 | 616829.45 | DOP | 2001 | Sabana Larga WM | 1000 | Santo Domingo-EDEESTE |  | ZALM | 5108
2021-06-17 | 2021-06-17 | N/A | 1002233 | Tarugo pern Ac.inox ancla exp 5/8x3 3/4 | 7506 | 0 | 7506 | UN |  | 0 | 0 | 0 | 0 | DOP | 2001 | Sabana Larga WM | 1000 | Santo Domingo-EDEESTE | D-I1-19-0006-03-01 | ZALM | 5108 | Q | M | D-I1-19-0006-03-01
2021-06-17 | 2021-06-17 | N/A | 1002233 | Tarugo pern Ac.inox ancla exp 5/8x3 3/4 | 1625 | 0 | 1625 | UN |  | 162.88 | 264680 | 0 | 264680 | DOP | 2001 | Sabana Larga WM | 1000 | Santo Domingo-EDEESTE | D-I1-19-0006-03-02 | ZALM | 5108 | Q | M | D-I1-19-0006-03-02
2021-06-17 | 2021-06-17 | N/A | 1002233 | Tarugo pern Ac.inox ancla exp 5/8x3 3/4 | 1239 | 0 | 1239 | UN |  | 0 | 0 | 0 | 0 | DOP | 2001 | Sabana Larga WM | 1000 | Santo Domingo-EDEESTE | D-I1-20-0006-03-01 | ZALM | 5108 | Q | M | D-I1-20-0006-03-01
2019-09-27 | 2019-09-27 | N/A | 1002229 | Tarugo Perno 1/2"x3 3/4" Galv T/ HILTI | 639 | 0 | 639 | UN |  | 0.8 | 511.2 | 0 | 511.2 | DOP | 2101 | Principal WM | 2200 | La Romana |  | ZALM | 5108
2018-07-10 | 2018-07-10 | N/A | 1002230 | Tarugo Perno 1/2"x4" Galv T/ HILTI | 1463 | 0 | 1463 | UN |  | 1.4278 | 2088.87 | 0 | 2088.87 | DOP | 2001 | Sabana Larga WM | 1000 | Santo Domingo-EDEESTE |  | ZALM | 5108
2021-06-18 | 2021-06-18 | N/A | 1002231 | Tarugo Perno 1/4"x1 3/4" Galv T/ HILTI | 467187 | 0 | 467187 | UN |  | 30.5006 | 14249461.22 | 0 | 14249461.22 | DOP | 2001 | Sabana Larga WM | 1000 | Santo Domingo-EDEESTE |  | ZALM | 5108
2021-06-18 | 2021-06-18 | N/A | 1002231 | Tarugo Perno 1/4"x1 3/4" Galv T/ HILTI | 3506 | 0 | 3506 | UN |  | 0 | 0 | 0 | 0 | DOP | 2001 | Sabana Larga WM | 1000 | Santo Domingo-EDEESTE | D-I1-19-0006-03-01 | ZALM | 5108 | Q | M | D-I1-19-0006-03-01
2021-06-18 | 2021-06-18 | N/A | 1002231 | Tarugo Perno 1/4"x1 3/4" Galv T/ HILTI | 335 | 0 | 335 | UN |  | 0 | 0 | 0 | 0 | DOP | 2001 | Sabana Larga WM | 1000 | Santo Domingo-EDEESTE | D-I1-19-0006-03-02 | ZALM | 5108 | Q | M | D-I1-19-0006-03-02
2021-06-18 | 2021-06-18 | N/A | 1002231 | Tarugo Perno 1/4"x1 3/4" Galv T/ HILTI | 10018 | 0 | 10018 | UN |  | 30.5 | 305549 | 0 | 305549 | DOP | 2001 | Sabana Larga WM | 1000 | Santo Domingo-EDEESTE | D-I1-19-0006-03-03 | ZALM | 5108 | Q | M | D-I1-19-0006-03-03
2021-06-18 | 2021-06-18 | N/A | 1002231 | Tarugo Perno 1/4"x1 3/4" Galv T/ HILTI | 2052 | 0 | 2052 | UN |  | 0 | 0 | 0 | 0 | DOP | 2001 | Sabana Larga WM | 1000 | Santo Domingo-EDEESTE | D-I1-20-0006-03-01 | ZALM | 5108 | Q | M | D-I1-20-0006-03-01
2021-06-18 | 2021-06-18 | N/A | 1002231 | Tarugo Perno 1/4"x1 3/4" Galv T/ HILTI | 43800 | 0 | 43800 | UN |  | 69.507 | 3044408.7 | 0 | 3044408.7 | DOP | 2101 | Principal WM | 2200 | La Romana |  | ZALM | 5108
2022-04-26 | 2022-04-26 | N/A | 1012651 | TARUGO PERNO DE 1/2X2 3/4 C/ANCLA EXPAN | 631 | 0 | 631 | UN |  | 0 | 0 | 0 | 0 | DOP | 2001 | Sabana Larga WM | 1000 | Santo Domingo-EDEESTE | D-I1-19-0006-03-01 | ZALM | 5108 | Q | M | D-I1-19-0006-03-01
2022-04-26 | 2022-04-26 | N/A | 1012651 | TARUGO PERNO DE 1/2X2 3/4 C/ANCLA EXPAN | 310 | 0 | 310 | UN |  | 0 | 0 | 0 | 0 | DOP | 2001 | Sabana Larga WM | 1000 | Santo Domingo-EDEESTE | D-I1-19-0006-03-02 | ZALM | 5108 | Q | M | D-I1-19-0006-03-02
2022-04-26 | 2022-04-26 | N/A | 1012651 | TARUGO PERNO DE 1/2X2 3/4 C/ANCLA EXPAN | 1036 | 0 | 1036 | UN |  | 0 | 0 | 0 | 0 | DOP | 2001 | Sabana Larga WM | 1000 | Santo Domingo-EDEESTE | D-I1-20-0006-03-01 | ZALM | 5108 | Q | M | D-I1-20-0006-03-01
2013-09-14 | 2013-09-14 | N/A | 1002235 | Tarugo Plást 35mm | 5800 | 0 | 5800 | UN |  | 0 | 0 | 0 | 0 | DOP | 2101 | Principal WM | 2200 | La Romana |  | ZALM | 5108
2019-04-11 | 2019-04-11 | N/A | 1009382 | Tarugo Plast Azul 1/4"x1 1/2" | 124618 | 0 | 124618 | UN |  | 0.6608 | 82347.57 | 0 | 82347.57 | DOP | 2001 | Sabana Larga WM | 1000 | Santo Domingo-EDEESTE |  | ZALM | 5108
2014-09-05 | 2014-09-05 | N/A | 1002236 | Tarugo Plást C/ Torn Cab Hex 9/32"x1" | 23432 | 0 | 23432 | UN |  | 0 | 0 | 0 | 0 | DOP | 2001 | Sabana Larga WM | 1000 | Santo Domingo-EDEESTE | D-I1-19-0006-03-01 | ZALM | 5108 | Q | M | D-I1-19-0006-03-01
2014-09-05 | 2014-09-05 | N/A | 1002236 | Tarugo Plást C/ Torn Cab Hex 9/32"x1" | 671 | 0 | 671 | UN |  | 0 | 0 | 0 | 0 | DOP | 2001 | Sabana Larga WM | 1000 | Santo Domingo-EDEESTE | D-I1-19-0006-03-02 | ZALM | 5108 | Q | M | D-I1-19-0006-03-02
2019-03-28 | 2019-03-28 | N/A | 1002238 | Tarugo Plast Cab Hex 1/4"x1" | 234649 | 0 | 234649 | UN |  | 1.2451 | 292170.44 | 0 | 292170.44 | DOP | 2001 | Sabana Larga WM | 1000 | Santo Domingo-EDEESTE |  | ZALM | 5108
2019-03-28 | 2019-03-28 | N/A | 1002238 | Tarugo Plast Cab Hex 1/4"x1" | 10048 | 0 | 10048 | UN |  | 0 | 0 | 0 | 0 | DOP | 2001 | Sabana Larga WM | 1000 | Santo Domingo-EDEESTE | D-I1-20-0006-03-01 | ZALM | 5108 | Q | M | D-I1-20-0006-03-01
2019-03-28 | 2019-03-28 | N/A | 1002238 | Tarugo Plast Cab Hex 1/4"x1" | 6832 | 0 | 6832 | UN |  | 1.2451 | 8506.78 | 0 | 8506.78 | DOP | 2101 | Principal WM | 2200 | La Romana |  | ZALM | 5108
2014-02-07 | 2014-02-07 | N/A | 1002239 | Tarugo Plast Mamey 3/8"x2" | 14436 | 0 | 14436 | UN |  | 1.1816 | 17057.39 | 0 | 17057.39 | DOP | 2001 | Sabana Larga WM | 1000 | Santo Domingo-EDEESTE |  | ZALM | 5108
28.11.2014 | 28.11.2014 | N/A | 1009893 | TARUGO PLÁSTICO 5/16'' X 2'' AZUL | 33634 | 0 | 33634 | UN |  | 0.01 | 336.34 | 0 | 336.34 | DOP | 2001 | Sabana Larga WM | 1000 | Santo Domingo-EDEESTE |  | ZALM | 4503
2016-02-19 | 2016-02-19 | N/A | 1004097 | Tarugo Plastico con Tornillo 5/16’’ X 3’ | 37504 | 0 | 37504 | UN |  | 10 | 375040 | 0 | 375040 | DOP | 2001 | Sabana Larga WM | 1000 | Santo Domingo-EDEESTE |  | ZALM | 4503
2014-09-05 | 2014-09-05 | N/A | 1002243 | Tarugo Plomo 3/8"x1 3/4" | 2650 | 0 | 2650 | UN |  | 8.3521 | 22133.14 | 0 | 22133.14 | DOP | 2001 | Sabana Larga WM | 1000 | Santo Domingo-EDEESTE |  | ZALM | 5108
2021-07-02 | 2021-07-02 | N/A | 1011047 | Tenis para Lectores | 33 | 0 | 33 | UN | NUEVO | 5310 | 175230 | 0 | 175230 | DOP | 1008 | Seguridad Indust | 1000 | Santo Domingo-EDEESTE |  | ZALM | 7201
2016-10-19 | 2016-10-19 | N/A | 1001948 | Termin Abier T/ Tenedor 12-10 D-01-1103K | 12094 | 0 | 12094 | UN |  | 2.2592 | 27323.32 | 0 | 27323.32 | DOP | 2101 | Principal WM | 2200 | La Romana |  | ZALM | 6003
2018-12-06 | 2018-12-06 | N/A | 1001952 | Termin Int Goma 15kV Cond Aisl 1250-2000 | 51 | 0 | 51 | UN |  | 2600.3255 | 132616.6 | 0 | 132616.6 | DOP | 2001 | Sabana Larga WM | 1000 | Santo Domingo-EDEESTE |  | ZALM | 6003
2021-06-18 | 2021-06-18 | N/A | 1001956 | Terminal 2 Aguj P/ 465 Secc P/AMPAC 900A | 705 | 0 | 705 | UN |  | 968.3818 | 682709.17 | 0 | 682709.17 | DOP | 2001 | Sabana Larga WM | 1000 | Santo Domingo-EDEESTE |  | ZALM | 6003
2021-06-18 | 2021-06-18 | N/A | 1001956 | Terminal 2 Aguj P/ 465 Secc P/AMPAC 900A | 8 | 0 | 8 | UN |  | 968.38 | 7747.04 | 0 | 7747.04 | DOP | 2001 | Sabana Larga WM | 1000 | Santo Domingo-EDEESTE | D-I1-19-0006-03-03 | ZALM | 6003 | Q | M | D-I1-19-0006-03-03
2021-06-18 | 2021-06-18 | N/A | 1001956 | Terminal 2 Aguj P/ 465 Secc P/AMPAC 900A | 1720 | 0 | 1720 | UN |  | 489.2162 | 841451.86 | 0 | 841451.86 | DOP | 2101 | Principal WM | 2200 | La Romana |  | ZALM | 6003
2021-06-18 | 2021-06-18 | N/A | 1001959 | Terminal Bim Compr P/ Cond Aisl 4/0 | 16 | 0 | 16 | UN |  | 119.48 | 1911.68 | 0 | 1911.68 | DOP | 2001 | Sabana Larga WM | 1000 | Santo Domingo-EDEESTE |  | ZALM | 6003
2021-06-18 | 2021-06-18 | N/A | 1001959 | Terminal Bim Compr P/ Cond Aisl 4/0 | 5 | 0 | 5 | UN |  | 0 | 0 | 0 | 0 | DOP | 2001 | Sabana Larga WM | 1000 | Santo Domingo-EDEESTE | D-I1-19-0006-03-02 | ZALM | 6003 | Q | M | D-I1-19-0006-03-02
2021-06-18 | 2021-06-18 | N/A | 1001959 | Terminal Bim Compr P/ Cond Aisl 4/0 | 30 | 0 | 30 | UN |  | 119.48 | 3584.4 | 0 | 3584.4 | DOP | 2001 | Sabana Larga WM | 1000 | Santo Domingo-EDEESTE | D-I1-19-0006-03-03 | ZALM | 6003 | Q | M | D-I1-19-0006-03-03
2019-03-28 | 2019-03-28 | N/A | 1009784 | TERMINAL BIM.PIN COMP. P/CAB 3/0 AWG | 135 | 0 | 135 | UN |  | 0 | 0 | 0 | 0 | DOP | 2001 | Sabana Larga WM | 1000 | Santo Domingo-EDEESTE |  | ZALM | 7501
2019-03-28 | 2019-03-28 | N/A | 1009784 | TERMINAL BIM.PIN COMP. P/CAB 3/0 AWG | 233 | 0 | 233 | UN |  | 0 | 0 | 0 | 0 | DOP | 2001 | Sabana Larga WM | 1000 | Santo Domingo-EDEESTE | D-I1-19-0006-03-02 | ZALM | 7501 | Q | M | D-I1-19-0006-03-02
2019-03-28 | 2019-03-28 | N/A | 1009784 | TERMINAL BIM.PIN COMP. P/CAB 3/0 AWG | 44 | 0 | 44 | UN |  | 0 | 0 | 0 | 0 | DOP | 2001 | Sabana Larga WM | 1000 | Santo Domingo-EDEESTE | D-I1-20-0006-03-01 | ZALM | 7501 | Q | M | D-I1-20-0006-03-01
2015-03-24 | 2015-03-24 | N/A | 1009588 | TERMINAL BIMET AL-CU PARA CABLE 300 MCM | 35 | 0 | 35 | UN |  | 259.01 | 9065.35 | 0 | 9065.35 | DOP | 2001 | Sabana Larga WM | 1000 | Santo Domingo-EDEESTE |  | ZALM | 6003
2021-06-18 | 2021-06-18 | N/A | 1014276 | Terminal Bimetalico #2, 2 agujeros | 639 | 0 | 639 | UN |  | 25 | 15975 | 0 | 15975 | DOP | 2001 | Sabana Larga WM | 1000 | Santo Domingo-EDEESTE | D-I1-19-0006-03-03 | ZALM | 5110 | Q | M | D-I1-19-0006-03-03
2022-04-26 | 2022-04-26 | N/A | 1009970 | TERMINAL COMP, AL/CU PARA COND, # 2AWG | 911 | 0 | 911 | UN |  | 0 | 0 | 0 | 0 | DOP | 2001 | Sabana Larga WM | 1000 | Santo Domingo-EDEESTE | D-I1-19-0006-03-01 | ZALM | 5111 | Q | M | D-I1-19-0006-03-01
2022-04-26 | 2022-04-26 | N/A | 1009970 | TERMINAL COMP, AL/CU PARA COND, # 2AWG | 105 | 0 | 105 | UN |  | 0 | 0 | 0 | 0 | DOP | 2001 | Sabana Larga WM | 1000 | Santo Domingo-EDEESTE | D-I1-20-0006-03-01 | ZALM | 5111 | Q | M | D-I1-20-0006-03-01
2021-08-30 | 2021-08-30 | N/A | 1001968 | Terminal Compr Al 2/0 NEMA1 Ojo Bimet | 350 | 0 | 350 | UN |  | 42.362 | 14826.7 | 0 | 14826.7 | DOP | 2001 | Sabana Larga WM | 1000 | Santo Domingo-EDEESTE | D-I1-20-0002-07-02 | ZALM | 6003 | Q | M | D-I1-20-0002-07-02
2021-08-30 | 2021-08-30 | N/A | 1001970 | Terminal Compr Al 4/0 T/ Planch | 875 | 0 | 875 | UN |  | 96.1228 | 84107.45 | 0 | 84107.45 | DOP | 2001 | Sabana Larga WM | 1000 | Santo Domingo-EDEESTE |  | ZALM | 6003
2021-08-30 | 2021-08-30 | N/A | 1001970 | Terminal Compr Al 4/0 T/ Planch | 6 | 0 | 6 | UN |  | 96.12 | 576.72 | 0 | 576.72 | DOP | 2001 | Sabana Larga WM | 1000 | Santo Domingo-EDEESTE | P-I1-20-0002-05-03 | ZALM | 6003 | Q | M | P-I1-20-0002-05-03
2021-08-30 | 2021-08-30 | N/A | 1001970 | Terminal Compr Al 4/0 T/ Planch | 7 | 0 | 7 | UN |  | 96.1229 | 672.86 | 0 | 672.86 | DOP | 2101 | Principal WM | 2200 | La Romana | P-I1-20-0002-05-03 | ZALM | 6003 | Q | M | P-I1-20-0002-05-03
2019-01-16 | 2019-01-16 | N/A | 1001973 | Terminal Compr Bim P/ Cond Aisl 2/0 Nem2 | 2 | 0 | 2 | UN |  | 106.2 | 212.4 | 0 | 212.4 | DOP | 2001 | Sabana Larga WM | 1000 | Santo Domingo-EDEESTE |  | ZALM | 6003
2020-03-18 | 2020-03-18 | N/A | 1001975 | Terminal Compr Cu P/ Cond #2 AWG | 2255 | 0 | 2255 | UN |  | 40.8027 | 92010.19 | 0 | 92010.19 | DOP | 2001 | Sabana Larga WM | 1000 | Santo Domingo-EDEESTE |  | ZALM | 6003
2017-05-02 | 2017-05-02 | N/A | 1001978 | Terminal Compr SAM-1250-4N Al-Cu | 38 | 0 | 38 | UN |  | 1591.4179 | 60473.88 | 0 | 60473.88 | DOP | 2001 | Sabana Larga WM | 1000 | Santo Domingo-EDEESTE |  | ZALM | 6003
2021-06-18 | 2021-06-18 | N/A | 1004932 | Terminal condulet para tubo de 3" | 164 | 0 | 164 | UN |  | 1103.3 | 180941.2 | 0 | 180941.2 | DOP | 2001 | Sabana Larga WM | 1000 | Santo Domingo-EDEESTE |  | ZALM | 5110
2021-06-18 | 2021-06-18 | N/A | 1004932 | Terminal condulet para tubo de 3" | 12 | 0 | 12 | UN |  | 1103.3 | 13239.6 | 0 | 13239.6 | DOP | 2001 | Sabana Larga WM | 1000 | Santo Domingo-EDEESTE | D-I1-19-0006-03-03 | ZALM | 5110 | Q | M | D-I1-19-0006-03-03
2021-06-18 | 2021-06-18 | N/A | 1004932 | Terminal condulet para tubo de 3" | 50 | 0 | 50 | UN |  | 1308.915 | 65445.75 | 0 | 65445.75 | DOP | 2001 | Sabana Larga WM | 1000 | Santo Domingo-EDEESTE | D-I1-20-0002-07-02 | ZALM | 5110 | Q | M | D-I1-20-0002-07-02
2019-03-28 | 2019-03-28 | N/A | 1001985 | Terminal de Ojo 10-12 Macho | 208 | 0 | 208 | UN |  | 0 | 0 | 0 | 0 | DOP | 2101 | Principal WM | 2200 | La Romana |  | ZALM | 6003
2019-12-06 | 2019-12-06 | N/A | 1001987 | Terminal de Ojo Cerrado P/ Cable 14 | 11431 | 0 | 11431 | UN |  | 4.5194 | 51661.26 | 0 | 51661.26 | DOP | 2001 | Sabana Larga WM | 1000 | Santo Domingo-EDEESTE |  | ZALM | 6003
2019-08-13 | 2019-08-13 | N/A | 1001990 | Terminal de Punta No.14 | 3100 | 0 | 3100 | UN |  | 3.1152 | 9657.12 | 0 | 9657.12 | DOP | 2001 | Sabana Larga WM | 1000 | Santo Domingo-EDEESTE |  | ZALM | 6003
2021-06-29 | 2021-06-29 | N/A | 1001998 | Terminal Exterior P/ URD No.2 | 2 | 0 | 2 | UN |  | 1763.44 | 3526.88 | 0 | 3526.88 | DOP | 2001 | Sabana Larga WM | 1000 | Santo Domingo-EDEESTE | D-I1-19-0006-03-02 | ZALM | 6003 | Q | M | D-I1-19-0006-03-02
2021-06-29 | 2021-06-29 | N/A | 1001998 | Terminal Exterior P/ URD No.2 | 1861 | 0 | 1861 | UN |  | 1322.19 | 2460595.59 | 0 | 2460595.59 | DOP | 2001 | Sabana Larga WM | 1000 | Santo Domingo-EDEESTE | D-I1-20-0002-07-02 | ZALM | 6003 | Q | M | D-I1-20-0002-07-02
2021-12-09 | 2021-12-09 | N/A | 1001999 | Terminal Exterior P/ URD No.4/0 | 1400 | 0 | 1400 | UN |  | 1652 | 2312800 | 0 | 2312800 | DOP | 2001 | Sabana Larga WM | 1000 | Santo Domingo-EDEESTE | D-I1-20-0002-07-02 | ZALM | 6003 | Q | M | D-I1-20-0002-07-02
2021-04-21 | 2021-04-21 | N/A | 1002003 | Terminal Interior P/ URD No.2 | 57 | 0 | 57 | UN |  | 1215.5181 | 69284.53 | 0 | 69284.53 | DOP | 2001 | Sabana Larga WM | 1000 | Santo Domingo-EDEESTE | D-I1-20-0002-07-02 | ZALM | 6003 | Q | M | D-I1-20-0002-07-02
2015-10-15 | 2015-10-15 | N/A | 1009920 | TERMINAL INTERIOR PARA URD No.2 AISL. PA | 226 | 0 | 226 | UN |  | 0.01 | 2.26 | 0 | 2.26 | DOP | 2001 | Sabana Larga WM | 1000 | Santo Domingo-EDEESTE |  | ZALM | 5110
2021-06-18 | 2021-06-18 | N/A | 1009783 | TERMINAL PIN AL-CU PARA CABLE 300 MCM | 8 | 0 | 8 | UN |  | 0 | 0 | 0 | 0 | DOP | 2001 | Sabana Larga WM | 1000 | Santo Domingo-EDEESTE |  | ZALM | 7501
2021-06-18 | 2021-06-18 | N/A | 1009783 | TERMINAL PIN AL-CU PARA CABLE 300 MCM | 8 | 0 | 8 | UN |  | 0 | 0 | 0 | 0 | DOP | 2001 | Sabana Larga WM | 1000 | Santo Domingo-EDEESTE | D-I1-19-0006-03-01 | ZALM | 7501 | Q | M | D-I1-19-0006-03-01
2021-06-18 | 2021-06-18 | N/A | 1009783 | TERMINAL PIN AL-CU PARA CABLE 300 MCM | 138 | 0 | 138 | UN |  | 0 | 0 | 0 | 0 | DOP | 2001 | Sabana Larga WM | 1000 | Santo Domingo-EDEESTE | D-I1-19-0006-03-02 | ZALM | 7501 | Q | M | D-I1-19-0006-03-02
2021-06-18 | 2021-06-18 | N/A | 1009783 | TERMINAL PIN AL-CU PARA CABLE 300 MCM | 92 | 0 | 92 | UN |  | 0 | 0 | 0 | 0 | DOP | 2001 | Sabana Larga WM | 1000 | Santo Domingo-EDEESTE | D-I1-19-0006-03-03 | ZALM | 7501 | Q | M | D-I1-19-0006-03-03
2021-06-18 | 2021-06-18 | N/A | 1009783 | TERMINAL PIN AL-CU PARA CABLE 300 MCM | 88 | 0 | 88 | UN |  | 0 | 0 | 0 | 0 | DOP | 2001 | Sabana Larga WM | 1000 | Santo Domingo-EDEESTE | D-I1-20-0006-03-01 | ZALM | 7501 | Q | M | D-I1-20-0006-03-01
2022-04-26 | 2022-04-26 | N/A | 1009785 | TERMINAL PIN AL-CU PARA CABLE 500 MCM | 12 | 0 | 12 | UN |  | 968.3817 | 11620.58 | 0 | 11620.58 | DOP | 2001 | Sabana Larga WM | 1000 | Santo Domingo-EDEESTE |  | ZALM | 7501
2021-04-28 | 2021-04-28 | N/A | 1002016 | Terminal Pin Tipo Compresión #2/0 | 26 | 0 | 26 | UN |  | 0 | 0 | 0 | 0 | DOP | 2001 | Sabana Larga WM | 1000 | Santo Domingo-EDEESTE | D-I1-19-0006-03-01 | ZALM | 6003 | Q | M | D-I1-19-0006-03-01
2021-04-28 | 2021-04-28 | N/A | 1002016 | Terminal Pin Tipo Compresión #2/0 | 113 | 0 | 113 | UN |  | 0 | 0 | 0 | 0 | DOP | 2001 | Sabana Larga WM | 1000 | Santo Domingo-EDEESTE | D-I1-19-0006-03-02 | ZALM | 6003 | Q | M | D-I1-19-0006-03-02
2021-06-18 | 2021-06-18 | N/A | 1002019 | Terminal Preformado 5/16" | 398 | 0 | 398 | UN |  | 146.196 | 58186 | 0 | 58186 | DOP | 2001 | Sabana Larga WM | 1000 | Santo Domingo-EDEESTE |  | ZALM | 6003
2021-06-18 | 2021-06-18 | N/A | 1002019 | Terminal Preformado 5/16" | 60 | 0 | 60 | UN |  | 0 | 0 | 0 | 0 | DOP | 2001 | Sabana Larga WM | 1000 | Santo Domingo-EDEESTE | D-I1-19-0006-03-01 | ZALM | 6003 | Q | M | D-I1-19-0006-03-01
2021-06-18 | 2021-06-18 | N/A | 1002019 | Terminal Preformado 5/16" | 713 | 0 | 713 | UN |  | 146.2 | 104240.6 | 0 | 104240.6 | DOP | 2001 | Sabana Larga WM | 1000 | Santo Domingo-EDEESTE | D-I1-19-0006-03-03 | ZALM | 6003 | Q | M | D-I1-19-0006-03-03
2021-06-18 | 2021-06-18 | N/A | 1002019 | Terminal Preformado 5/16" | 400 | 0 | 400 | UN |  | 147.7385 | 59095.41 | 0 | 59095.41 | DOP | 2101 | Principal WM | 2200 | La Romana |  | ZALM | 6003
2021-06-18 | 2021-06-18 | N/A | 1002020 | Terminal Preformado 7/16" | 3593 | 0 | 3593 | UN |  | 290.4049 | 1043424.93 | 0 | 1043424.93 | DOP | 2001 | Sabana Larga WM | 1000 | Santo Domingo-EDEESTE |  | ZALM | 6003
2021-06-18 | 2021-06-18 | N/A | 1002020 | Terminal Preformado 7/16" | 79 | 0 | 79 | UN |  | 0 | 0 | 0 | 0 | DOP | 2001 | Sabana Larga WM | 1000 | Santo Domingo-EDEESTE | D-I1-19-0006-03-02 | ZALM | 6003 | Q | M | D-I1-19-0006-03-02
2021-06-18 | 2021-06-18 | N/A | 1002020 | Terminal Preformado 7/16" | 1289 | 0 | 1289 | UN |  | 290.4 | 374325.6 | 0 | 374325.6 | DOP | 2001 | Sabana Larga WM | 1000 | Santo Domingo-EDEESTE | D-I1-19-0006-03-03 | ZALM | 6003 | Q | M | D-I1-19-0006-03-03
2021-06-18 | 2021-06-18 | N/A | 1002020 | Terminal Preformado 7/16" | 150 | 0 | 150 | UN |  | 0 | 0 | 0 | 0 | DOP | 2001 | Sabana Larga WM | 1000 | Santo Domingo-EDEESTE | D-I1-20-0006-03-01 | ZALM | 6003 | Q | M | D-I1-20-0006-03-01
2021-06-18 | 2021-06-18 | N/A | 1002020 | Terminal Preformado 7/16" | 449 | 0 | 449 | UN |  | 311.6576 | 139934.26 | 0 | 139934.26 | DOP | 2101 | Principal WM | 2200 | La Romana |  | ZALM | 6003
2019-12-06 | 2019-12-06 | N/A | 1002028 | Terminal T/ PIN Bimet Compr P/ Cond 4/0 | 1 | 0 | 1 | UN |  | 968.38 | 968.38 | 0 | 968.38 | DOP | 2001 | Sabana Larga WM | 1000 | Santo Domingo-EDEESTE |  | ZALM | 6003
2014-09-05 | 2014-09-05 | N/A | 1002031 | Terminal T/ Planchula P/ Tubo 2" | 94 | 0 | 94 | UN |  | 0 | 0 | 0 | 0 | DOP | 2001 | Sabana Larga WM | 1000 | Santo Domingo-EDEESTE |  | ZALM | 6003
2021-03-03 | 2021-03-03 | N/A | 1006192 | TERMO P/AGUA D/5 GALONES (NEVERITA) | 9 | 0 | 9 | UN |  | 3132.8278 | 28195.45 | 0 | 28195.45 | DOP | 1008 | Seguridad Indust | 1000 | Santo Domingo-EDEESTE |  | ZALM | 7201
2018-11-08 | 2018-11-08 | N/A | 1011079 | Termometro digital infrarojo | 2 | 0 | 2 | UN |  | 6696 | 13392 | 0 | 13392 | DOP | 1008 | Seguridad Indust | 1000 | Santo Domingo-EDEESTE |  | ZALM | 4503
2014-09-05 | 2014-09-05 | N/A | 1001703 | Test Switch | 6 | 0 | 6 | UN |  | 6558 | 39348 | 0 | 39348 | DOP | 2101 | Principal WM | 2200 | La Romana |  | ZALM | 6023
2014-09-05 | 2014-09-05 | N/A | 1001291 | Tilla Retenc Ojal Cerrado 5/8" DTR | 186 | 0 | 186 | UN |  | 35.0361 | 6516.72 | 0 | 6516.72 | DOP | 2101 | Principal WM | 2200 | La Romana |  | ZALM | 5110
2014-09-05 | 2014-09-05 | N/A | 1001292 | Tilla Suspens Ojal Espiralado 5/8" DTS | 13041 | 0 | 13041 | UN |  | 35.8654 | 467720.29 | 0 | 467720.29 | DOP | 2101 | Principal WM | 2200 | La Romana |  | ZALM | 5110
2021-07-12 | 2021-07-12 | N/A | 1010653 | Tomacorriente de superficie 125V, 2 sal | 21958 | 0 | 21958 | UN | NUEVO | 180.0193 | 3952863.67 | 0 | 3952863.67 | DOP | 2001 | Sabana Larga WM | 1000 | Santo Domingo-EDEESTE |  | ZALM | 7200
2021-07-12 | 2021-07-12 | N/A | 1010653 | Tomacorriente de superficie 125V, 2 sal | 1354 | 0 | 1354 | UN | NUEVO | 180.02 | 243747.08 | 0 | 243747.08 | DOP | 2001 | Sabana Larga WM | 1000 | Santo Domingo-EDEESTE | D-I1-19-0006-03-01 | ZALM | 7200 | Q | M | D-I1-19-0006-03-01
2021-07-12 | 2021-07-12 | N/A | 1010653 | Tomacorriente de superficie 125V, 2 sal | 2 | 0 | 2 | UN | NUEVO | 180.02 | 360.04 | 0 | 360.04 | DOP | 2001 | Sabana Larga WM | 1000 | Santo Domingo-EDEESTE | D-I1-19-0006-03-02 | ZALM | 7200 | Q | M | D-I1-19-0006-03-02
2021-07-12 | 2021-07-12 | N/A | 1010653 | Tomacorriente de superficie 125V, 2 sal | 3554 | 0 | 3554 | UN | NUEVO | 0 | 0 | 0 | 0 | DOP | 2001 | Sabana Larga WM | 1000 | Santo Domingo-EDEESTE | D-I1-20-0006-03-01 | ZALM | 7200 | Q | M | D-I1-20-0006-03-01
2021-07-29 | 2021-07-29 | N/A | 1002040 | Tope Bornera de 6mm | 60 | 0 | 60 | UN |  | 18.88 | 1132.8 | 0 | 1132.8 | DOP | 2001 | Sabana Larga WM | 1000 | Santo Domingo-EDEESTE |  | ZALM | 6003
2021-07-29 | 2021-07-29 | N/A | 1002040 | Tope Bornera de 6mm | 100 | 0 | 100 | UN |  | 98.4592 | 9845.92 | 0 | 9845.92 | DOP | 2001 | Sabana Larga WM | 1000 | Santo Domingo-EDEESTE | D-I1-20-0001-08-02 | ZALM | 6003 | Q | M | D-I1-20-0001-08-02
2017-08-31 | 2017-08-31 | N/A | 1009573 | TORNILLO TIRAF 1/4 X 3/8 PARA FIJ. MED | 121098 | 0 | 121098 | UN |  | 6.136 | 743057.32 | 0 | 743057.32 | DOP | 2001 | Sabana Larga WM | 1000 | Santo Domingo-EDEESTE |  | ZALM | 5110
2017-08-31 | 2017-08-31 | N/A | 1009576 | Tornillo 2 x 1/4 | 34537 | 0 | 34537 | UN |  | 27.1518 | 937741.72 | 0 | 937741.72 | DOP | 2001 | Sabana Larga WM | 1000 | Santo Domingo-EDEESTE |  | ZALM | 5110
2014-09-05 | 2014-09-05 | N/A | 1002251 | Tornillo Activ de Energía Atrav Reseteo | 1681 | 0 | 1681 | UN |  | 10.48 | 17616.88 | 0 | 17616.88 | DOP | 2001 | Sabana Larga WM | 1000 | Santo Domingo-EDEESTE |  | ZALM | 5108
2016-06-09 | 2016-06-09 | N/A | 1005097 | Tornillo Cab Hex 3/8"x2 | 70 | 0 | 70 | UN |  | 25 | 1750 | 0 | 1750 | DOP | 2001 | Sabana Larga WM | 1000 | Santo Domingo-EDEESTE |  | ZALM | 5108
2017-08-10 | 2017-08-10 | N/A | 1002269 | Tornillo Cab Hong Cuello Cuad 3/8x2 1/2" | 31 | 0 | 31 | UN |  | 0 | 0 | 0 | 0 | DOP | 2001 | Sabana Larga WM | 1000 | Santo Domingo-EDEESTE |  | ZALM | 5108
2014-09-05 | 2014-09-05 | N/A | 1002270 | Tornillo Cab Hong Cuello Cuad 3/8x3 1/2" | 9149 | 0 | 9149 | UN |  | 6.59 | 60291.91 | 0 | 60291.91 | DOP | 2001 | Sabana Larga WM | 1000 | Santo Domingo-EDEESTE |  | ZALM | 5108
2013-05-31 | 2013-05-31 | N/A | 1002271 | Tornillo Cab Hong Cuello Cuad 3/8x4 1/2" | 22326 | 0 | 22326 | UN |  | 4.5 | 100467 | 0 | 100467 | DOP | 2101 | Principal WM | 2200 | La Romana |  | ZALM | 5108
2014-02-07 | 2014-02-07 | N/A | 1002272 | Tornillo Cab Hong Cuello Cuad 3/8x5 1/2" | 182 | 0 | 182 | UN |  | 19.45 | 3539.9 | 0 | 3539.9 | DOP | 2001 | Sabana Larga WM | 1000 | Santo Domingo-EDEESTE |  | ZALM | 5108
2019-03-14 | 2019-03-14 | N/A | 1005070 | TORNILLO CABEZA HEXAGONAL 3/8"X 2" | 134 | 0 | 134 | UN |  | 0 | 0 | 0 | 0 | DOP | 2001 | Sabana Larga WM | 1000 | Santo Domingo-EDEESTE | D-I1-20-0006-03-01 | ZALM | 5108 | Q | M | D-I1-20-0006-03-01
2021-06-18 | 2021-06-18 | N/A | 1002303 | Tornillo cabeza hex Ac. Inox. 1/2"x3" | 21287 | 0 | 21287 | UN |  | 26.354 | 560998.23 | 0 | 560998.23 | DOP | 2001 | Sabana Larga WM | 1000 | Santo Domingo-EDEESTE |  | ZALM | 5108
2021-06-18 | 2021-06-18 | N/A | 1002303 | Tornillo cabeza hex Ac. Inox. 1/2"x3" | 5492 | 0 | 5492 | UN |  | 26.35 | 144714.2 | 0 | 144714.2 | DOP | 2001 | Sabana Larga WM | 1000 | Santo Domingo-EDEESTE | D-I1-19-0006-03-03 | ZALM | 5108 | Q | M | D-I1-19-0006-03-03
2015-11-05 | 2015-11-05 | N/A | 1002275 | Tornillo Carruaje de 1/2"x2 1/2" | 503 | 0 | 503 | UN |  | 0 | 0 | 0 | 0 | DOP | 2001 | Sabana Larga WM | 1000 | Santo Domingo-EDEESTE |  | ZALM | 5108
2015-11-05 | 2015-11-05 | N/A | 1002276 | Tornillo Carruaje de 5/8"x2 1/2" | 268 | 0 | 268 | UN |  | 0 | 0 | 0 | 0 | DOP | 2001 | Sabana Larga WM | 1000 | Santo Domingo-EDEESTE |  | ZALM | 5108
2019-09-25 | 2019-09-25 | N/A | 1002282 | Tornillo Esp 4 Tuerc Cuad 5/8"x10" | 2295 | 0 | 2295 | UN |  | 28.4089 | 65198.33 | 0 | 65198.33 | DOP | 2001 | Sabana Larga WM | 1000 | Santo Domingo-EDEESTE |  | ZALM | 5108
2019-09-25 | 2019-09-25 | N/A | 1002282 | Tornillo Esp 4 Tuerc Cuad 5/8"x10" | 244 | 0 | 244 | UN |  | 28.4089 | 6931.76 | 0 | 6931.76 | DOP | 2101 | Principal WM | 2200 | La Romana |  | ZALM | 5108
2021-06-18 | 2021-06-18 | N/A | 1002283 | Tornillo Esp 4 Tuerc Cuad 5/8"x12" | 38 | 0 | 38 | UN |  | 0 | 0 | 0 | 0 | DOP | 2001 | Sabana Larga WM | 1000 | Santo Domingo-EDEESTE | D-I1-19-0006-03-01 | ZALM | 5108 | Q | M | D-I1-19-0006-03-01
2021-06-18 | 2021-06-18 | N/A | 1002283 | Tornillo Esp 4 Tuerc Cuad 5/8"x12" | 1582 | 0 | 1582 | UN |  | 60.59 | 95853.38 | 0 | 95853.38 | DOP | 2001 | Sabana Larga WM | 1000 | Santo Domingo-EDEESTE | D-I1-19-0006-03-03 | ZALM | 5108 | Q | M | D-I1-19-0006-03-03
2021-06-18 | 2021-06-18 | N/A | 1002283 | Tornillo Esp 4 Tuerc Cuad 5/8"x12" | 56 | 0 | 56 | UN |  | 0 | 0 | 0 | 0 | DOP | 2001 | Sabana Larga WM | 1000 | Santo Domingo-EDEESTE | D-I1-20-0006-03-01 | ZALM | 5108 | Q | M | D-I1-20-0006-03-01
2015-10-01 | 2015-10-01 | N/A | 1002285 | Tornillo Esp 4 Tuerc Cuad 5/8"x16" | 395 | 0 | 395 | UN |  | 18.7773 | 7417.04 | 0 | 7417.04 | DOP | 2001 | Sabana Larga WM | 1000 | Santo Domingo-EDEESTE |  | ZALM | 5108
2014-02-07 | 2014-02-07 | N/A | 1002290 | Tornillo Esp 4 Tuerc Cuad 5/8"x8" | 828 | 0 | 828 | UN |  | 159.182 | 131802.69 | 0 | 131802.69 | DOP | 2001 | Sabana Larga WM | 1000 | Santo Domingo-EDEESTE |  | ZALM | 5108
2017-08-29 | 2017-08-29 | N/A | 1010022 | Tornillo Exagonal 1/4" x 1½" con Tuerca | 2604 | 0 | 2604 | UN |  | 30.2788 | 78846 | 0 | 78846 | DOP | 2001 | Sabana Larga WM | 1000 | Santo Domingo-EDEESTE |  | ZALM | 4503
2017-08-31 | 2017-08-31 | N/A | 1010023 | Tornillo Exagonal 1/4" x 2" Con Tuerca | 2607 | 0 | 2607 | UN |  | 30.2788 | 78936.84 | 0 | 78936.84 | DOP | 2001 | Sabana Larga WM | 1000 | Santo Domingo-EDEESTE |  | ZALM | 4503
2017-08-31 | 2017-08-31 | N/A | 1010024 | Tornillo Exagonal 1/4" x 4½" Con Tuerca | 650 | 0 | 650 | UN |  | 30.2788 | 19681.22 | 0 | 19681.22 | DOP | 2001 | Sabana Larga WM | 1000 | Santo Domingo-EDEESTE |  | ZALM | 4503
2018-02-26 | 2018-02-26 | N/A | 1002294 | Tornillo Guardacabo Curvo 5/8"x12" | 1 | 0 | 1 | UN |  | 140.18 | 140.18 | 0 | 140.18 | DOP | 2001 | Sabana Larga WM | 1000 | Santo Domingo-EDEESTE |  | ZALM | 5108
2017-08-25 | 2017-08-25 | N/A | 1002295 | Tornillo Guardacabo Curvo 5/8"x14" | 372 | 0 | 372 | UN |  | 344.6544 | 128211.42 | 0 | 128211.42 | DOP | 2001 | Sabana Larga WM | 1000 | Santo Domingo-EDEESTE |  | ZALM | 5108
2017-08-25 | 2017-08-25 | N/A | 1002298 | Tornillo Guardacabo Recto 3/4"x10" | 1634 | 0 | 1634 | UN |  | 143.0868 | 233803.79 | 0 | 233803.79 | DOP | 2001 | Sabana Larga WM | 1000 | Santo Domingo-EDEESTE |  | ZALM | 5108
2018-09-25 | 2018-09-25 | N/A | 1002299 | Tornillo Guardacabo Recto 3/4"x12" | 18 | 0 | 18 | UN |  | 281.62 | 5069.16 | 0 | 5069.16 | DOP | 2101 | Principal WM | 2200 | La Romana |  | ZALM | 5108
2021-06-18 | 2021-06-18 | N/A | 1002301 | Tornillo Guardacabo Recto 5/8"x12" | 2128 | 0 | 2128 | UN |  | 147.5 | 313880 | 0 | 313880 | DOP | 2001 | Sabana Larga WM | 1000 | Santo Domingo-EDEESTE |  | ZALM | 5108
2021-06-18 | 2021-06-18 | N/A | 1002301 | Tornillo Guardacabo Recto 5/8"x12" | 10 | 0 | 10 | UN |  | 0 | 0 | 0 | 0 | DOP | 2001 | Sabana Larga WM | 1000 | Santo Domingo-EDEESTE | D-I1-19-0006-03-02 | ZALM | 5108 | Q | M | D-I1-19-0006-03-02
2021-06-18 | 2021-06-18 | N/A | 1002301 | Tornillo Guardacabo Recto 5/8"x12" | 376 | 0 | 376 | UN |  | 147.5 | 55460 | 0 | 55460 | DOP | 2001 | Sabana Larga WM | 1000 | Santo Domingo-EDEESTE | D-I1-19-0006-03-03 | ZALM | 5108 | Q | M | D-I1-19-0006-03-03
2021-06-18 | 2021-06-18 | N/A | 1002301 | Tornillo Guardacabo Recto 5/8"x12" | 23 | 0 | 23 | UN |  | 0 | 0 | 0 | 0 | DOP | 2001 | Sabana Larga WM | 1000 | Santo Domingo-EDEESTE | D-I1-20-0006-03-01 | ZALM | 5108 | Q | M | D-I1-20-0006-03-01
2014-09-05 | 2014-09-05 | N/A | 1002305 | Tornillo Mac Gard P/ Caja Policarb | 455 | 0 | 455 | UN |  | 24.62 | 11202.1 | 0 | 11202.1 | DOP | 2001 | Sabana Larga WM | 1000 | Santo Domingo-EDEESTE |  | ZALM | 5108
2021-06-18 | 2021-06-18 | N/A | 1002306 | Tornillo Magnético Aluminio Rosca 1/4" | 38339 | 0 | 38339 | UN |  | 170.5621 | 6539178.47 | 0 | 6539178.47 | DOP | 2001 | Sabana Larga WM | 1000 | Santo Domingo-EDEESTE |  | ZALM | 5108
2021-06-18 | 2021-06-18 | N/A | 1002306 | Tornillo Magnético Aluminio Rosca 1/4" | 10811 | 0 | 10811 | UN |  | 170.56 | 1843924.16 | 0 | 1843924.16 | DOP | 2001 | Sabana Larga WM | 1000 | Santo Domingo-EDEESTE | D-I1-19-0006-03-03 | ZALM | 5108 | Q | M | D-I1-19-0006-03-03
2021-06-18 | 2021-06-18 | N/A | 1002306 | Tornillo Magnético Aluminio Rosca 1/4" | 8 | 0 | 8 | UN |  | 0 | 0 | 0 | 0 | DOP | 2001 | Sabana Larga WM | 1000 | Santo Domingo-EDEESTE | D-I1-20-0006-03-01 | ZALM | 5108 | Q | M | D-I1-20-0006-03-01
2021-06-18 | 2021-06-18 | N/A | 1002306 | Tornillo Magnético Aluminio Rosca 1/4" | 1000 | 0 | 1000 | UN |  | 170.5637 | 170563.73 | 0 | 170563.73 | DOP | 2101 | Principal WM | 2200 | La Romana |  | ZALM | 5108
2021-05-21 | 2021-05-21 | N/A | 1002307 | Tornillo Máq Cab Cuad 1/2"x10" | 826 | 0 | 826 | UN |  | 44.7162 | 36935.58 | 0 | 36935.58 | DOP | 2001 | Sabana Larga WM | 1000 | Santo Domingo-EDEESTE |  | ZALM | 5108
2021-05-21 | 2021-05-21 | N/A | 1002307 | Tornillo Máq Cab Cuad 1/2"x10" | 863 | 0 | 863 | UN |  | 33.04 | 28513.52 | 0 | 28513.52 | DOP | 2001 | Sabana Larga WM | 1000 | Santo Domingo-EDEESTE | D-I1-20-0003-06-02 | ZALM | 5108 | Q | M | D-I1-20-0003-06-02
2021-05-21 | 2021-05-21 | N/A | 1002307 | Tornillo Máq Cab Cuad 1/2"x10" | 12 | 0 | 12 | UN |  | 33.04 | 396.48 | 0 | 396.48 | DOP | 2001 | Sabana Larga WM | 1000 | Santo Domingo-EDEESTE | D-I1-20-0002-07-02 | ZALM | 5108 | Q | M | D-I1-20-0002-07-02
2021-05-21 | 2021-05-21 | N/A | 1002307 | Tornillo Máq Cab Cuad 1/2"x10" | 501 | 0 | 501 | UN |  | 22.774 | 11409.77 | 0 | 11409.77 | DOP | 2101 | Principal WM | 2200 | La Romana |  | ZALM | 5108
2021-06-18 | 2021-06-18 | N/A | 1002308 | Tornillo Máq Cab Cuad 1/2"x12" | 16185 | 0 | 16185 | UN |  | 69.4962 | 1124795.22 | 0 | 1124795.22 | DOP | 2001 | Sabana Larga WM | 1000 | Santo Domingo-EDEESTE |  | ZALM | 5108
2021-06-18 | 2021-06-18 | N/A | 1002308 | Tornillo Máq Cab Cuad 1/2"x12" | 2 | 0 | 2 | UN |  | 0 | 0 | 0 | 0 | DOP | 2001 | Sabana Larga WM | 1000 | Santo Domingo-EDEESTE | D-I1-19-0006-03-01 | ZALM | 5108 | Q | M | D-I1-19-0006-03-01
2021-06-18 | 2021-06-18 | N/A | 1002308 | Tornillo Máq Cab Cuad 1/2"x12" | 458 | 0 | 458 | UN |  | 69.5 | 31831 | 0 | 31831 | DOP | 2001 | Sabana Larga WM | 1000 | Santo Domingo-EDEESTE | D-I1-19-0006-03-03 | ZALM | 5108 | Q | M | D-I1-19-0006-03-03
2021-06-18 | 2021-06-18 | N/A | 1002308 | Tornillo Máq Cab Cuad 1/2"x12" | 36 | 0 | 36 | UN |  | 0 | 0 | 0 | 0 | DOP | 2001 | Sabana Larga WM | 1000 | Santo Domingo-EDEESTE | D-I1-20-0006-03-01 | ZALM | 5108 | Q | M | D-I1-20-0006-03-01
2021-06-18 | 2021-06-18 | N/A | 1002308 | Tornillo Máq Cab Cuad 1/2"x12" | 600 | 0 | 600 | UN |  | 73.4231 | 44053.83 | 0 | 44053.83 | DOP | 2101 | Principal WM | 2200 | La Romana |  | ZALM | 5108
2018-10-03 | 2018-10-03 | N/A | 1002310 | Tornillo Máq Cab Cuad 1/2"x2 1/2" | 782 | 0 | 782 | UN |  | 43.68 | 34157.78 | 0 | 34157.78 | DOP | 2001 | Sabana Larga WM | 1000 | Santo Domingo-EDEESTE |  | ZALM | 5108
2018-10-03 | 2018-10-03 | N/A | 1002310 | Tornillo Máq Cab Cuad 1/2"x2 1/2" | 150 | 0 | 150 | UN |  | 43.68 | 6552 | 0 | 6552 | DOP | 2101 | Principal WM | 2200 | La Romana |  | ZALM | 5108
2021-05-05 | 2021-05-05 | N/A | 1002311 | Tornillo Máq Cab Cuad 1/2"x2" Acer Galv | 3802 | 0 | 3802 | UN |  | 18.29 | 69538.58 | 0 | 69538.58 | DOP | 2001 | Sabana Larga WM | 1000 | Santo Domingo-EDEESTE | D-I1-20-0003-06-02 | ZALM | 5108 | Q | M | D-I1-20-0003-06-02
2014-09-05 | 2014-09-05 | N/A | 1002312 | Tornillo Máq Cab Cuad 1/2"x3" | 576 | 0 | 576 | UN |  | 0 | 0 | 0 | 0 | DOP | 2001 | Sabana Larga WM | 1000 | Santo Domingo-EDEESTE | D-I1-19-0006-03-01 | ZALM | 5108 | Q | M | D-I1-19-0006-03-01
2014-09-05 | 2014-09-05 | N/A | 1002312 | Tornillo Máq Cab Cuad 1/2"x3" | 639 | 0 | 639 | UN |  | 0 | 0 | 0 | 0 | DOP | 2001 | Sabana Larga WM | 1000 | Santo Domingo-EDEESTE | D-I1-19-0006-03-02 | ZALM | 5108 | Q | M | D-I1-19-0006-03-02
2014-09-05 | 2014-09-05 | N/A | 1002312 | Tornillo Máq Cab Cuad 1/2"x3" | 247 | 0 | 247 | UN |  | 0 | 0 | 0 | 0 | DOP | 2001 | Sabana Larga WM | 1000 | Santo Domingo-EDEESTE | D-I1-20-0006-03-01 | ZALM | 5108 | Q | M | D-I1-20-0006-03-01
2021-06-18 | 2021-06-18 | N/A | 1002313 | Tornillo Máq Cab Cuad 1/2"x6" | 165 | 0 | 165 | UN |  | 79.6718 | 13145.84 | 0 | 13145.84 | DOP | 2001 | Sabana Larga WM | 1000 | Santo Domingo-EDEESTE |  | ZALM | 5108
2021-06-18 | 2021-06-18 | N/A | 1002313 | Tornillo Máq Cab Cuad 1/2"x6" | 905 | 0 | 905 | UN |  | 70.6906 | 63975.01 | 0 | 63975.01 | DOP | 2001 | Sabana Larga WM | 1000 | Santo Domingo-EDEESTE | D-I1-19-0006-03-02 | ZALM | 5108 | Q | M | D-I1-19-0006-03-02
2021-06-18 | 2021-06-18 | N/A | 1002313 | Tornillo Máq Cab Cuad 1/2"x6" | 30 | 0 | 30 | UN |  | 79.67 | 2390.1 | 0 | 2390.1 | DOP | 2001 | Sabana Larga WM | 1000 | Santo Domingo-EDEESTE | D-I1-19-0006-03-03 | ZALM | 5108 | Q | M | D-I1-19-0006-03-03
2021-06-18 | 2021-06-18 | N/A | 1002313 | Tornillo Máq Cab Cuad 1/2"x6" | 6 | 0 | 6 | UN |  | 0 | 0 | 0 | 0 | DOP | 2001 | Sabana Larga WM | 1000 | Santo Domingo-EDEESTE | D-I1-20-0006-03-01 | ZALM | 5108 | Q | M | D-I1-20-0006-03-01
2021-06-18 | 2021-06-18 | N/A | 1002313 | Tornillo Máq Cab Cuad 1/2"x6" | 4 | 0 | 4 | UN |  | 30.12 | 120.48 | 0 | 120.48 | DOP | 2101 | Principal WM | 2200 | La Romana |  | ZALM | 5108
2019-03-14 | 2019-03-14 | N/A | 1002317 | Tornillo Máq Cab Cuad 3/4"x10" | 1712 | 0 | 1712 | UN |  | 70.3155 | 120380.14 | 0 | 120380.14 | DOP | 2001 | Sabana Larga WM | 1000 | Santo Domingo-EDEESTE |  | ZALM | 5108
2019-03-14 | 2019-03-14 | N/A | 1002317 | Tornillo Máq Cab Cuad 3/4"x10" | 8334 | 0 | 8334 | UN |  | 70.3155 | 586009.4 | 0 | 586009.4 | DOP | 2101 | Principal WM | 2200 | La Romana |  | ZALM | 5108
2018-09-17 | 2018-09-17 | N/A | 1002318 | Tornillo Máq Cab Cuad 3/4"x12" | 165 | 0 | 165 | UN |  | 471.3745 | 77776.8 | 0 | 77776.8 | DOP | 2001 | Sabana Larga WM | 1000 | Santo Domingo-EDEESTE |  | ZALM | 5108
2017-08-25 | 2017-08-25 | N/A | 1002319 | Tornillo Máq Cab Cuad 3/4"x14" | 473 | 0 | 473 | UN |  | 309.7618 | 146517.33 | 0 | 146517.33 | DOP | 2001 | Sabana Larga WM | 1000 | Santo Domingo-EDEESTE |  | ZALM | 5108
2021-10-28 | 2021-10-28 | N/A | 1002325 | Tornillo Máq Cab Cuad 3/8"x2" | 1 | 0 | 1 | UN |  | 10.8 | 10.8 | 0 | 10.8 | DOP | 2001 | Sabana Larga WM | 1000 | Santo Domingo-EDEESTE |  | ZALM | 5108
2021-10-28 | 2021-10-28 | N/A | 1002325 | Tornillo Máq Cab Cuad 3/8"x2" | 25 | 0 | 25 | UN |  | 0 | 0 | 0 | 0 | DOP | 2001 | Sabana Larga WM | 1000 | Santo Domingo-EDEESTE | D-I1-19-0006-03-01 | ZALM | 5108 | Q | M | D-I1-19-0006-03-01
2021-10-28 | 2021-10-28 | N/A | 1002325 | Tornillo Máq Cab Cuad 3/8"x2" | 1931 | 0 | 1931 | UN |  | 10.8 | 20854.8 | 0 | 20854.8 | DOP | 2001 | Sabana Larga WM | 1000 | Santo Domingo-EDEESTE | D-I1-19-0006-03-03 | ZALM | 5108 | Q | M | D-I1-19-0006-03-03
2021-10-28 | 2021-10-28 | N/A | 1002325 | Tornillo Máq Cab Cuad 3/8"x2" | 3009 | 0 | 3009 | UN |  | 9.7704 | 29399.14 | 0 | 29399.14 | DOP | 2001 | Sabana Larga WM | 1000 | Santo Domingo-EDEESTE | D-I1-20-0003-06-02 | ZALM | 5108 | Q | M | D-I1-20-0003-06-02
2021-10-28 | 2021-10-28 | N/A | 1002325 | Tornillo Máq Cab Cuad 3/8"x2" | 2241 | 0 | 2241 | UN |  | 9.7704 | 21895.47 | 0 | 21895.47 | DOP | 2001 | Sabana Larga WM | 1000 | Santo Domingo-EDEESTE | D-I1-20-0002-07-02 | ZALM | 5108 | Q | M | D-I1-20-0002-07-02
2019-09-17 | 2019-09-17 | N/A | 1002328 | Tornillo Máq Cab Cuad 3/8"x5" | 959 | 0 | 959 | UN |  | 18.9858 | 18207.37 | 0 | 18207.37 | DOP | 2001 | Sabana Larga WM | 1000 | Santo Domingo-EDEESTE |  | ZALM | 5108
2019-09-17 | 2019-09-17 | N/A | 1002328 | Tornillo Máq Cab Cuad 3/8"x5" | 350 | 0 | 350 | UN |  | 18.9858 | 6645.02 | 0 | 6645.02 | DOP | 2101 | Principal WM | 2200 | La Romana |  | ZALM | 5108
2013-09-14 | 2013-09-14 | N/A | 1009359 | Tornillo Máq Cab Cuad 5/8"x1" | 148 | 0 | 148 | UN |  | 0 | 0 | 0 | 0 | DOP | 2001 | Sabana Larga WM | 1000 | Santo Domingo-EDEESTE |  | ZALM | 5108
2021-06-18 | 2021-06-18 | N/A | 1002329 | Tornillo Máq Cab Cuad 5/8"x10" | 2175 | 0 | 2175 | UN |  | 106.0297 | 230614.64 | 0 | 230614.64 | DOP | 2001 | Sabana Larga WM | 1000 | Santo Domingo-EDEESTE |  | ZALM | 5108
2021-06-18 | 2021-06-18 | N/A | 1002329 | Tornillo Máq Cab Cuad 5/8"x10" | 98 | 0 | 98 | UN |  | 0 | 0 | 0 | 0 | DOP | 2001 | Sabana Larga WM | 1000 | Santo Domingo-EDEESTE | D-I1-19-0006-03-01 | ZALM | 5108 | Q | M | D-I1-19-0006-03-01
2021-06-18 | 2021-06-18 | N/A | 1002329 | Tornillo Máq Cab Cuad 5/8"x10" | 78 | 0 | 78 | UN |  | 0 | 0 | 0 | 0 | DOP | 2001 | Sabana Larga WM | 1000 | Santo Domingo-EDEESTE | D-I1-19-0006-03-02 | ZALM | 5108 | Q | M | D-I1-19-0006-03-02
2021-06-18 | 2021-06-18 | N/A | 1002329 | Tornillo Máq Cab Cuad 5/8"x10" | 952 | 0 | 952 | UN |  | 106.03 | 100940.56 | 0 | 100940.56 | DOP | 2001 | Sabana Larga WM | 1000 | Santo Domingo-EDEESTE | D-I1-19-0006-03-03 | ZALM | 5108 | Q | M | D-I1-19-0006-03-03
2021-06-18 | 2021-06-18 | N/A | 1002329 | Tornillo Máq Cab Cuad 5/8"x10" | 3005 | 0 | 3005 | UN |  | 50.5276 | 151835.43 | 0 | 151835.43 | DOP | 2001 | Sabana Larga WM | 1000 | Santo Domingo-EDEESTE | D-I1-20-0003-06-02 | ZALM | 5108 | Q | M | D-I1-20-0003-06-02
2021-06-18 | 2021-06-18 | N/A | 1002329 | Tornillo Máq Cab Cuad 5/8"x10" | 402 | 0 | 402 | UN |  | 50.5276 | 20312.1 | 0 | 20312.1 | DOP | 2001 | Sabana Larga WM | 1000 | Santo Domingo-EDEESTE | D-I1-20-0002-07-02 | ZALM | 5108 | Q | M | D-I1-20-0002-07-02
2021-06-18 | 2021-06-18 | N/A | 1002329 | Tornillo Máq Cab Cuad 5/8"x10" | 60 | 0 | 60 | UN |  | 0 | 0 | 0 | 0 | DOP | 2001 | Sabana Larga WM | 1000 | Santo Domingo-EDEESTE | D-I1-20-0006-03-01 | ZALM | 5108 | Q | M | D-I1-20-0006-03-01
2021-06-18 | 2021-06-18 | N/A | 1002329 | Tornillo Máq Cab Cuad 5/8"x10" | 1349 | 0 | 1349 | UN |  | 106.0297 | 143034.09 | 0 | 143034.09 | DOP | 2101 | Principal WM | 2200 | La Romana |  | ZALM | 5108
2021-06-18 | 2021-06-18 | N/A | 1002330 | Tornillo Máq Cab Cuad 5/8"x12" | 69 | 0 | 69 | UN |  | 0 | 0 | 0 | 0 | DOP | 2001 | Sabana Larga WM | 1000 | Santo Domingo-EDEESTE | D-I1-19-0006-03-01 | ZALM | 5108 | Q | M | D-I1-19-0006-03-01
2021-06-18 | 2021-06-18 | N/A | 1002330 | Tornillo Máq Cab Cuad 5/8"x12" | 117 | 0 | 117 | UN |  | 0 | 0 | 0 | 0 | DOP | 2001 | Sabana Larga WM | 1000 | Santo Domingo-EDEESTE | D-I1-19-0006-03-02 | ZALM | 5108 | Q | M | D-I1-19-0006-03-02
2021-06-18 | 2021-06-18 | N/A | 1002330 | Tornillo Máq Cab Cuad 5/8"x12" | 4812 | 0 | 4812 | UN |  | 53.83 | 259029.96 | 0 | 259029.96 | DOP | 2001 | Sabana Larga WM | 1000 | Santo Domingo-EDEESTE | D-I1-19-0006-03-03 | ZALM | 5108 | Q | M | D-I1-19-0006-03-03
2021-06-18 | 2021-06-18 | N/A | 1002330 | Tornillo Máq Cab Cuad 5/8"x12" | 109 | 0 | 109 | UN |  | 55.755 | 6077.29 | 0 | 6077.29 | DOP | 2001 | Sabana Larga WM | 1000 | Santo Domingo-EDEESTE | D-I1-20-0003-06-02 | ZALM | 5108 | Q | M | D-I1-20-0003-06-02
2021-06-18 | 2021-06-18 | N/A | 1002330 | Tornillo Máq Cab Cuad 5/8"x12" | 1951 | 0 | 1951 | UN |  | 55.755 | 108778.01 | 0 | 108778.01 | DOP | 2001 | Sabana Larga WM | 1000 | Santo Domingo-EDEESTE | D-I1-20-0002-07-02 | ZALM | 5108 | Q | M | D-I1-20-0002-07-02
2021-06-18 | 2021-06-18 | N/A | 1002330 | Tornillo Máq Cab Cuad 5/8"x12" | 2771 | 0 | 2771 | UN |  | 55.755 | 154497.1 | 0 | 154497.1 | DOP | 2001 | Sabana Larga WM | 1000 | Santo Domingo-EDEESTE | D-I1-20-0004-05-04 | ZALM | 5108 | Q | M | D-I1-20-0004-05-04
2021-06-18 | 2021-06-18 | N/A | 1002330 | Tornillo Máq Cab Cuad 5/8"x12" | 16 | 0 | 16 | UN |  | 8.7481 | 139.97 | 0 | 139.97 | DOP | 2101 | Principal WM | 2200 | La Romana |  | ZALM | 5108
2021-06-18 | 2021-06-18 | N/A | 1002330 | Tornillo Máq Cab Cuad 5/8"x12" | 1200 | 0 | 1200 | UN |  | 55.755 | 66906 | 0 | 66906 | DOP | 2101 | Principal WM | 2200 | La Romana | D-I1-20-0004-05-04 | ZALM | 5108 | Q | M | D-I1-20-0004-05-04
2021-05-05 | 2021-05-05 | N/A | 1002331 | Tornillo Máq Cab Cuad 5/8"x14" | 243 | 0 | 243 | UN |  | 65.3366 | 15876.79 | 0 | 15876.79 | DOP | 2001 | Sabana Larga WM | 1000 | Santo Domingo-EDEESTE | D-I1-20-0002-07-02 | ZALM | 5108 | Q | M | D-I1-20-0002-07-02
2021-05-05 | 2021-05-05 | N/A | 1002331 | Tornillo Máq Cab Cuad 5/8"x14" | 114 | 0 | 114 | UN |  | 0 | 0 | 0 | 0 | DOP | 2001 | Sabana Larga WM | 1000 | Santo Domingo-EDEESTE | D-I1-20-0006-03-01 | ZALM | 5108 | Q | M | D-I1-20-0006-03-01
2017-08-25 | 2017-08-25 | N/A | 1009360 | Tornillo Máq Cab Cuad 5/8"x2" C/ Tuerca | 754 | 0 | 754 | UN |  | 31.6369 | 23854.2 | 0 | 23854.2 | DOP | 2001 | Sabana Larga WM | 1000 | Santo Domingo-EDEESTE |  | ZALM | 5108
2018-09-21 | 2018-09-21 | N/A | 1002334 | Tornillo Máq Cab Cuad 5/8"x20" | 852 | 0 | 852 | UN |  | 101.21 | 86230.92 | 0 | 86230.92 | DOP | 2001 | Sabana Larga WM | 1000 | Santo Domingo-EDEESTE |  | ZALM | 5108
2018-09-21 | 2018-09-21 | N/A | 1002334 | Tornillo Máq Cab Cuad 5/8"x20" | 291 | 0 | 291 | UN |  | 101.21 | 29452.11 | 0 | 29452.11 | DOP | 2101 | Principal WM | 2200 | La Romana |  | ZALM | 5108
2019-09-27 | 2019-09-27 | N/A | 1002336 | Tornillo Máq Cab Cuad 5/8"x8" | 7188 | 0 | 7188 | UN |  | 31.4678 | 226190.24 | 0 | 226190.24 | DOP | 2101 | Principal WM | 2200 | La Romana |  | ZALM | 5108
2017-10-25 | 2017-10-25 | N/A | 1002338 | Tornillo Máq Cab Hex 1/2"x2 1/2" | 3170 | 0 | 3170 | UN |  | 50.858 | 161219.86 | 0 | 161219.86 | DOP | 2001 | Sabana Larga WM | 1000 | Santo Domingo-EDEESTE |  | ZALM | 5108
2021-06-18 | 2021-06-18 | N/A | 1002339 | Tornillo Máq Cab Hex 1/2"x2" | 1700 | 0 | 1700 | UN |  | 0 | 0 | 0 | 0 | DOP | 2001 | Sabana Larga WM | 1000 | Santo Domingo-EDEESTE | D-I1-19-0006-03-03 | ZALM | 5108 | Q | M | D-I1-19-0006-03-03
2021-06-18 | 2021-06-18 | N/A | 1002339 | Tornillo Máq Cab Hex 1/2"x2" | 202 | 0 | 202 | UN |  | 0 | 0 | 0 | 0 | DOP | 2001 | Sabana Larga WM | 1000 | Santo Domingo-EDEESTE | D-I1-20-0006-03-01 | ZALM | 5108 | Q | M | D-I1-20-0006-03-01
2021-06-18 | 2021-06-18 | N/A | 1002339 | Tornillo Máq Cab Hex 1/2"x2" | 4 | 0 | 4 | UN |  | 0 | 0 | 0 | 0 | DOP | 2101 | Principal WM | 2200 | La Romana |  | ZALM | 5108
2017-12-15 | 2017-12-15 | N/A | 1009574 | TORNILLO MÁQ CAB HEX 1/4"X3 1/2" | 4722 | 0 | 4722 | UN |  | 34.1138 | 161085.36 | 0 | 161085.36 | DOP | 2001 | Sabana Larga WM | 1000 | Santo Domingo-EDEESTE |  | ZALM | 5110
2017-12-26 | 2017-12-26 | N/A | 1002341 | Tornillo Máq Cab Hex 3/4"x2 1/2" | 1196 | 0 | 1196 | UN |  | 0 | 0 | 0 | 0 | DOP | 2001 | Sabana Larga WM | 1000 | Santo Domingo-EDEESTE |  | ZALM | 5108
2019-09-27 | 2019-09-27 | N/A | 1002343 | Tornillo Máq Cab Hex 5/8"x2" | 84 | 0 | 84 | UN |  | 0 | 0 | 0 | 0 | DOP | 2001 | Sabana Larga WM | 1000 | Santo Domingo-EDEESTE |  | ZALM | 5108
2015-03-13 | 2015-03-13 | N/A | 1010239 | TORNILLO MAQ. CAB. HEX. 1/4" X 2 1/2" | 31052 | 0 | 31052 | UN |  | 23.01 | 714506.52 | 0 | 714506.52 | DOP | 2001 | Sabana Larga WM | 1000 | Santo Domingo-EDEESTE |  | ZALM | 5108
2015-06-20 | 2015-06-20 | N/A | 1010240 | TORNILLO MAQ. CAB. HEX. 1/4" X 4 1/2" | 4581 | 0 | 4581 | UN |  | 28.91 | 132436.71 | 0 | 132436.71 | DOP | 2001 | Sabana Larga WM | 1000 | Santo Domingo-EDEESTE |  | ZALM | 5108
2019-09-25 | 2019-09-25 | N/A | 1013845 | Tornillo Maquina Cabeza Hex. 5/8" X 10" | 313 | 0 | 313 | UN |  | 61.22 | 19161.86 | 0 | 19161.86 | DOP | 2001 | Sabana Larga WM | 1000 | Santo Domingo-EDEESTE |  | ZALM | 5108
2013-03-22 | 2013-03-22 | N/A | 1011855 | Tornillo Maquina Cabeza Hex. 5/8" X 3" | 160 | 0 | 160 | UN |  | 40.02 | 6403.2 | 0 | 6403.2 | DOP | 2001 | Sabana Larga WM | 1000 | Santo Domingo-EDEESTE |  | ZALM | 5108
2013-03-22 | 2013-03-22 | N/A | 1011855 | Tornillo Maquina Cabeza Hex. 5/8" X 3" | 657 | 0 | 657 | UN |  | 40.02 | 26293.14 | 0 | 26293.14 | DOP | 2001 | Sabana Larga WM | 1000 | Santo Domingo-EDEESTE | D-I1-19-0006-03-03 | ZALM | 5108 | Q | M | D-I1-19-0006-03-03
2013-03-22 | 2013-03-22 | N/A | 1011855 | Tornillo Maquina Cabeza Hex. 5/8" X 3" | 108 | 0 | 108 | UN |  | 0 | 0 | 0 | 0 | DOP | 2001 | Sabana Larga WM | 1000 | Santo Domingo-EDEESTE | D-I1-20-0006-03-01 | ZALM | 5108 | Q | M | D-I1-20-0006-03-01
2017-12-26 | 2017-12-26 | N/A | 1002346 | Tornillo P/ Aislador T/ Carrete 5/8"x10" | 1171 | 0 | 1171 | UN |  | 0 | 0 | 0 | 0 | DOP | 2001 | Sabana Larga WM | 1000 | Santo Domingo-EDEESTE |  | ZALM | 5108
2019-07-04 | 2019-07-04 | N/A | 1002347 | Tornillo P/ Aislador T/ Carrete 5/8"x12" | 1708 | 0 | 1708 | UN |  | 112.2919 | 191794.65 | 0 | 191794.65 | DOP | 2001 | Sabana Larga WM | 1000 | Santo Domingo-EDEESTE |  | ZALM | 5108
2019-01-16 | 2019-01-16 | N/A | 1002348 | Tornillo P/ Aislador T/ Carrete 5/8"x14" | 2119 | 0 | 2119 | UN |  | 234.7056 | 497341.24 | 0 | 497341.24 | DOP | 2001 | Sabana Larga WM | 1000 | Santo Domingo-EDEESTE |  | ZALM | 5108
2019-03-28 | 2019-03-28 | N/A | 1002349 | Tornillo P/ Aislador T/ Carrete 5/8"x16" | 251 | 0 | 251 | UN |  | 141.6 | 35541.6 | 0 | 35541.6 | DOP | 2001 | Sabana Larga WM | 1000 | Santo Domingo-EDEESTE |  | ZALM | 5108
2021-10-20 | 2021-10-20 | N/A | 1014212 | Tornillo P/ aislador T/carrete 5/8 x8”. | 1321 | 0 | 1321 | UN |  | 112.292 | 148337.68 | 0 | 148337.68 | DOP | 2001 | Sabana Larga WM | 1000 | Santo Domingo-EDEESTE |  | ZALM | 5108
2015-09-29 | 2015-09-29 | N/A | 1003156 | TORNILLO P-AISLADORES LINE POST3-4,3-4x3 | 495 | 0 | 495 | UN |  | 86.848 | 42989.77 | 0 | 42989.77 | DOP | 2001 | Sabana Larga WM | 1000 | Santo Domingo-EDEESTE |  | ZALM | 5110
2015-09-29 | 2015-09-29 | N/A | 1003156 | TORNILLO P-AISLADORES LINE POST3-4,3-4x3 | 84 | 0 | 84 | UN |  | 0 | 0 | 0 | 0 | DOP | 2001 | Sabana Larga WM | 1000 | Santo Domingo-EDEESTE | D-I1-19-0006-03-02 | ZALM | 5110 | Q | M | D-I1-19-0006-03-02
2015-03-24 | 2015-03-24 | N/A | 1002355 | Tornillo Pasante Guardac Recto 5/8"x12" | 838 | 0 | 838 | UN |  | 171.8445 | 144005.71 | 0 | 144005.71 | DOP | 2001 | Sabana Larga WM | 1000 | Santo Domingo-EDEESTE |  | ZALM | 5108
2019-03-21 | 2019-03-21 | N/A | 1002372 | Tornillo Tiraf Ace Galv 1 1/2"x1/4" | 113321 | 0 | 113321 | UN |  | 8.3786 | 949476.5 | 0 | 949476.5 | DOP | 2001 | Sabana Larga WM | 1000 | Santo Domingo-EDEESTE |  | ZALM | 5108
2019-03-21 | 2019-03-21 | N/A | 1002372 | Tornillo Tiraf Ace Galv 1 1/2"x1/4" | 1000 | 0 | 1000 | UN |  | 17.7 | 17700 | 0 | 17700 | DOP | 2001 | Sabana Larga WM | 1000 | Santo Domingo-EDEESTE | S-G1-16-0001-01 | ZALM | 5108 | Q | M | S-G1-16-0001-01
2019-03-21 | 2019-03-21 | N/A | 1002372 | Tornillo Tiraf Ace Galv 1 1/2"x1/4" | 62512 | 0 | 62512 | UN |  | 7.8928 | 493393 | 0 | 493393 | DOP | 2101 | Principal WM | 2200 | La Romana |  | ZALM | 5108
2014-09-05 | 2014-09-05 | N/A | 1002375 | Tornillo Tiraf Ace Galv 3/8x3" | 533 | 0 | 533 | UN |  | 7.9136 | 4217.93 | 0 | 4217.93 | DOP | 2101 | Principal WM | 2200 | La Romana |  | ZALM | 5108
2019-09-17 | 2019-09-17 | N/A | 1002383 | Tornillo Tiraf Ace Galv Cab Hex 1/4"x1" | 2753 | 0 | 2753 | UN |  | 1.25 | 3441.25 | 0 | 3441.25 | DOP | 2001 | Sabana Larga WM | 1000 | Santo Domingo-EDEESTE |  | ZALM | 5108
2018-07-10 | 2018-07-10 | N/A | 1009361 | Tornillo Tiraf Con Ojo 5/16"x4" | 6607 | 0 | 6607 | UN |  | 0 | 0 | 0 | 0 | DOP | 2001 | Sabana Larga WM | 1000 | Santo Domingo-EDEESTE |  | ZALM | 5108
2021-10-20 | 2021-10-20 | N/A | 1014485 | Tornillo tiraf Galv 1 1/2"x1/4" Cab. cua | 187550 | 0 | 187550 | UN |  | 8.3786 | 1571415 | 0 | 1571415 | DOP | 2001 | Sabana Larga WM | 1000 | Santo Domingo-EDEESTE |  | ZALM | 5108
2022-04-26 | 2022-04-26 | N/A | 1013783 | Tornillo tirafondo 3/16" X 1” | 10048 | 0 | 10048 | UN |  | 0 | 0 | 0 | 0 | DOP | 2001 | Sabana Larga WM | 1000 | Santo Domingo-EDEESTE | D-I1-20-0006-03-01 | ZALM | 5108 | Q | M | D-I1-20-0006-03-01
2020-05-14 | 2020-05-14 | N/A | 1010613 | TR Eco 3Ø 112.5KVA 12.47/7.2KV-120/208V | 2 | 0 | 2 | UN |  | 303732 | 607464 | 0 | 607464 | DOP | 2001 | Sabana Larga WM | 1000 | Santo Domingo-EDEESTE |  | ZALM | 7208
2020-05-14 | 2020-05-14 | N/A | 1010615 | TR Eco 3Ø 225KVA 12.47/7.2KV-120/208V | 1 | 0 | 1 | UN |  | 413000 | 413000 | 0 | 413000 | DOP | 2001 | Sabana Larga WM | 1000 | Santo Domingo-EDEESTE |  | ZALM | 7208
2019-06-26 | 2019-06-26 | N/A | 1012883 | Traje antisalpicadura blanco talla L | 200 | 0 | 200 | UN |  | 8164.125 | 1632825 | 0 | 1632825 | DOP | 1008 | Seguridad Indust | 1000 | Santo Domingo-EDEESTE |  | ZALM | 7201
2021-02-08 | 2021-02-08 | N/A | 1011396 | Traje para arco electrico de 50 cal/Cm2 | 4 | 0 | 4 | UN |  | 92789.3 | 371157.2 | 0 | 371157.2 | DOP | 1008 | Seguridad Indust | 1000 | Santo Domingo-EDEESTE |  | ZALM | 7201
2016-02-03 | 2016-02-03 | N/A | 1010627 | Trans Monof 10kv 7.2/12.47kv-480/240v | 3 | 0 | 3 | UN |  | 48097.75 | 144293.25 | 0 | 144293.25 | DOP | 1017 | V. San Luis | 1000 | Santo Domingo-EDEESTE |  | ZALM | 6302
2014-12-29 | 2014-12-29 | N/A | 1012385 | Transf 1ø,100kVA,7.2kV,480Y/277V,Reg-25% | 3 | 0 | 3 | UN |  | 120000 | 360000 | 0 | 360000 | DOP | 1017 | V. San Luis | 1000 | Santo Domingo-EDEESTE |  | ZALM | 6302
2014-02-13 | 2014-02-13 | N/A | 1002685 | Transf 250kV T/Booster 12470V 30% Reg. | 4 | 0 | 4 | UN | REMANUFACT | 701392 | 2805568 | 0 | 2805568 | DOP | 2001 | Sabana Larga WM | 1000 | Santo Domingo-EDEESTE |  | ZALM | 6302
2015-02-17 | 2015-02-17 | N/A | 1002664 | Transf 25kV 7.2kV 240-480V | 3 | 0 | 3 | UN | NUEVO | 62331.4133 | 186994.24 | 0 | 186994.24 | DOP | 1017 | V. San Luis | 1000 | Santo Domingo-EDEESTE |  | ZALM | 6302
2012-03-14 | 2012-03-14 | N/A | 1002666 | Transf 50kV T/BOOSTER 12470V 20% Reg. | 2 | 0 | 2 | UN | NUEVO | 59590.51 | 119181.02 | 0 | 119181.02 | DOP | 1017 | V. San Luis | 1000 | Santo Domingo-EDEESTE |  | ZALM | 6302
2015-08-04 | 2015-08-04 | N/A | 1009737 | Transf Compacto (CT y PT) 5-10/5A 4.16KV | 14 | 0 | 14 | UN |  | 384306.7429 | 5380294.4 | 0 | 5380294.4 | DOP | 2001 | Sabana Larga WM | 1000 | Santo Domingo-EDEESTE |  | ZALM | 6302
2015-08-04 | 2015-08-04 | N/A | 1009739 | Transf Compacto(CT y PT) 15-30/5A 4.16KV | 1 | 0 | 1 | UN |  | 384306.74 | 384306.74 | 0 | 384306.74 | DOP | 2001 | Sabana Larga WM | 1000 | Santo Domingo-EDEESTE |  | ZALM | 6302
2017-12-08 | 2017-12-08 | N/A | 1002672 | Transf Corr 600/5-5-5A 12.47-17.5kV | 17 | 0 | 17 | UN | NUEVO | 51331.41 | 872633.97 | 0 | 872633.97 | DOP | 2001 | Sabana Larga WM | 1000 | Santo Domingo-EDEESTE |  | ZALM | 6302
2014-09-05 | 2014-09-05 | N/A | 1002677 | Transf Corr Ko 20/5-5-5-5A 69kV | 2 | 0 | 2 | UN | USADO | 63550 | 127100 | 0 | 127100 | DOP | 1017 | V. San Luis | 1000 | Santo Domingo-EDEESTE |  | ZALM | 6302
2016-11-10 | 2016-11-10 | N/A | 1002678 | Transf Corr Ko 200/5-5-5 APU-72.5 69kV | 3 | 0 | 3 | UN | REPARADO | 0 | 0 | 0 | 0 | DOP | 2001 | Sabana Larga WM | 1000 | Santo Domingo-EDEESTE |  | ZALM | 6302
2014-09-05 | 2014-09-05 | N/A | 1002681 | Transf Corr Ko 50/5-5-5-5A 69kV | 1 | 0 | 1 | UN | NUEVO | 65600 | 65600 | 0 | 65600 | DOP | 2001 | Sabana Larga WM | 1000 | Santo Domingo-EDEESTE |  | ZALM | 6302
2014-09-05 | 2014-09-05 | N/A | 1002683 | Transf Corr Toroi 2500/5-1-1A12.5-17.5kV | 7 | 0 | 7 | UN | NUEVO | 47068.5429 | 329479.8 | 0 | 329479.8 | DOP | 2001 | Sabana Larga WM | 1000 | Santo Domingo-EDEESTE |  | ZALM | 6302
2015-02-28 | 2015-02-28 | N/A | 1009594 | Transf Corr. TAIT 200-400/5A 34.5kV 60Hz | 2 | 0 | 2 | UN |  | 61776.81 | 123553.62 | 0 | 123553.62 | DOP | 2001 | Sabana Larga WM | 1000 | Santo Domingo-EDEESTE |  | ZALM | 6302
2014-09-05 | 2014-09-05 | N/A | 1002432 | Transf Corriente 1000/5A 600V | 46 | 0 | 46 | UN |  | 2787.4752 | 128223.86 | 0 | 128223.86 | DOP | 2001 | Sabana Larga WM | 1000 | Santo Domingo-EDEESTE |  | ZALM | 6302
2014-09-05 | 2014-09-05 | N/A | 1002435 | Transf Corriente 100-200A 145-275-650kV | 1 | 0 | 1 | UN |  | 958 | 958 | 0 | 958 | DOP | 2101 | Principal WM | 2200 | La Romana |  | ZALM | 6302
2019-04-12 | 2019-04-12 | N/A | 1002436 | Transf Corriente 10-20/5A 12.5kV | 47 | 0 | 47 | UN |  | 14494.1564 | 681225.35 | 0 | 681225.35 | DOP | 2001 | Sabana Larga WM | 1000 | Santo Domingo-EDEESTE |  | ZALM | 6302
2021-06-14 | 2021-06-14 | N/A | 1002437 | Transf Corriente 1200/5-5A 12.5kV | 45 | 0 | 45 | UN |  | 20094.1138 | 904235.12 | 0 | 904235.12 | DOP | 2001 | Sabana Larga WM | 1000 | Santo Domingo-EDEESTE | P-I1-20-0002-05-03 | ZALM | 6302 | Q | M | P-I1-20-0002-05-03
2015-09-09 | 2015-09-09 | N/A | 1002438 | Transf Corriente 1200/5-5A 34.5kV | 4 | 0 | 4 | UN |  | 65392.79 | 261571.16 | 0 | 261571.16 | DOP | 2001 | Sabana Larga WM | 1000 | Santo Domingo-EDEESTE |  | ZALM | 6302
2014-09-05 | 2014-09-05 | N/A | 1002439 | Transf Corriente 1200/5A 600V | 38 | 0 | 38 | UN |  | 2869.9145 | 109056.75 | 0 | 109056.75 | DOP | 2001 | Sabana Larga WM | 1000 | Santo Domingo-EDEESTE |  | ZALM | 6302
2020-01-20 | 2020-01-20 | N/A | 1002442 | Transf Corriente 2000/5A 600V | 4 | 0 | 4 | UN |  | 2647.3425 | 10589.37 | 0 | 10589.37 | DOP | 2101 | Principal WM | 2200 | La Romana |  | ZALM | 6302
2014-09-05 | 2014-09-05 | N/A | 1002445 | Transf Corriente 20-40/5A 34.5kV | 23 | 0 | 23 | UN |  | 36458.3426 | 838541.88 | 0 | 838541.88 | DOP | 2001 | Sabana Larga WM | 1000 | Santo Domingo-EDEESTE |  | ZALM | 6302
2021-04-14 | 2021-04-14 | N/A | 1002447 | Transf Corriente 300/5A 600V | 34 | 0 | 34 | UN |  | 0 | 0 | 0 | 0 | DOP | 2001 | Sabana Larga WM | 1000 | Santo Domingo-EDEESTE | D-I1-19-0006-03-01 | ZALM | 6302 | Q | M | D-I1-19-0006-03-01
2021-04-14 | 2021-04-14 | N/A | 1002447 | Transf Corriente 300/5A 600V | 14 | 0 | 14 | UN |  | 0 | 0 | 0 | 0 | DOP | 2001 | Sabana Larga WM | 1000 | Santo Domingo-EDEESTE | D-I1-19-0006-03-02 | ZALM | 6302 | Q | M | D-I1-19-0006-03-02
2020-01-20 | 2020-01-20 | N/A | 1002448 | Transf Corriente 300-600/5A 12.5kV | 2 | 0 | 2 | UN |  | 161481.24 | 322962.48 | 0 | 322962.48 | DOP | 2001 | Sabana Larga WM | 1000 | Santo Domingo-EDEESTE |  | ZALM | 6302
2014-09-05 | 2014-09-05 | N/A | 1002449 | Transf Corriente 30-60/5A 12.5kV | 6 | 0 | 6 | UN |  | 17042.19 | 102253.14 | 0 | 102253.14 | DOP | 2101 | Principal WM | 2200 | La Romana |  | ZALM | 6302
2017-02-13 | 2017-02-13 | N/A | 1002450 | Transf Corriente 400/5A 600V | 198 | 0 | 198 | UN |  | 1657.3715 | 328159.56 | 0 | 328159.56 | DOP | 2001 | Sabana Larga WM | 1000 | Santo Domingo-EDEESTE |  | ZALM | 6302
2017-02-13 | 2017-02-13 | N/A | 1002450 | Transf Corriente 400/5A 600V | 240 | 0 | 240 | UN |  | 1657.3715 | 397769.16 | 0 | 397769.16 | DOP | 2101 | Principal WM | 2200 | La Romana |  | ZALM | 6302
2015-10-15 | 2015-10-15 | N/A | 1002457 | Transf Corriente 5-10/5A 34.5kV | 6 | 0 | 6 | UN |  | 48148.3433 | 288890.06 | 0 | 288890.06 | DOP | 2001 | Sabana Larga WM | 1000 | Santo Domingo-EDEESTE |  | ZALM | 6302
2017-02-13 | 2017-02-13 | N/A | 1002459 | Transf Corriente 600/5A 600V | 1813 | 0 | 1813 | UN |  | 1718.5815 | 3115788.33 | 0 | 3115788.33 | DOP | 2001 | Sabana Larga WM | 1000 | Santo Domingo-EDEESTE |  | ZALM | 6302
2013-12-31 | 2013-12-31 | N/A | 1002461 | Transf Corriente 75-150/5A 12.5kV | 15 | 0 | 15 | UN |  | 19106.4047 | 286596.07 | 0 | 286596.07 | DOP | 2001 | Sabana Larga WM | 1000 | Santo Domingo-EDEESTE |  | ZALM | 6302
2014-03-24 | 2014-03-24 | N/A | 1002463 | Transf Corriente 800/5A 600V | 148 | 0 | 148 | UN |  | 2678.9695 | 396487.48 | 0 | 396487.48 | DOP | 2001 | Sabana Larga WM | 1000 | Santo Domingo-EDEESTE |  | ZALM | 6302
2014-09-05 | 2014-09-05 | N/A | 1002466 | Transf Corriente CT'S 1500/5A | 1 | 0 | 1 | UN |  | 2405.16 | 2405.16 | 0 | 2405.16 | DOP | 2001 | Sabana Larga WM | 1000 | Santo Domingo-EDEESTE |  | ZALM | 6302
2014-09-05 | 2014-09-05 | N/A | 1002472 | Transf Corriente CT'S 800/5A BT | 29 | 0 | 29 | UN |  | 605 | 17545 | 0 | 17545 | DOP | 2001 | Sabana Larga WM | 1000 | Santo Domingo-EDEESTE |  | ZALM | 6302
2014-09-05 | 2014-09-05 | N/A | 1002473 | Transf Corriente CT'S Ko-11 1200/5A 10kV | 13 | 0 | 13 | UN |  | 678.08 | 8815.04 | 0 | 8815.04 | DOP | 2101 | Principal WM | 2200 | La Romana |  | ZALM | 6302
2021-06-22 | 2021-06-22 | N/A | 1009596 | Transf M 25kVA 7.2kV 120-240V CSP AF | 2 | 0 | 2 | UN |  | 59156.24 | 118312.48 | 0 | 118312.48 | DOP | 2001 | Sabana Larga WM | 1000 | Santo Domingo-EDEESTE | D-I1-19-0006-03-03 | ZALM | 6302 | Q | M | D-I1-19-0006-03-03
2019-05-16 | 2019-05-16 | N/A | 1008841 | Transf M 37.5kVA 4.16kV 120-240V Reg 30% | 1 | 0 | 1 | UN |  | 61454.4 | 61454.4 | 0 | 61454.4 | DOP | 2001 | Sabana Larga WM | 1000 | Santo Domingo-EDEESTE |  | ZALM | 6302
2021-06-22 | 2021-06-22 | N/A | 1009598 | Transf M 50kVA 7.2kV 120-240V CSP AF | 1 | 0 | 1 | UN |  | 80108.06 | 80108.06 | 0 | 80108.06 | DOP | 1014 | Taller Transform | 1000 | Santo Domingo-EDEESTE |  | ZALM | 6302
2021-06-22 | 2021-06-22 | N/A | 1009599 | Transf M 75kVA 7.2kV 120-240V CSP AF | 1 | 0 | 1 | UN |  | 58083.79 | 58083.79 | 0 | 58083.79 | DOP | 1014 | Taller Transform | 1000 | Santo Domingo-EDEESTE |  | ZALM | 6302
2012-05-17 | 2012-05-17 | N/A | 1007995 | Transf M. 250KVA 7.2 KV/ 240-480V P/Plat | 2 | 0 | 2 | UN |  | 240120 | 480240 | 0 | 480240 | DOP | 1017 | V. San Luis | 1000 | Santo Domingo-EDEESTE |  | ZALM | 6302
2021-05-05 | 2021-05-05 | N/A | 1005096 | TRANSF M. 50KVA 2.4KV 120-240V REG. 30% | 4 | 0 | 4 | UN |  | 69588.05 | 278352.2 | 0 | 278352.2 | DOP | 2001 | Sabana Larga WM | 1000 | Santo Domingo-EDEESTE | D-I1-20-0002-07-02 | ZALM | 6302 | Q | M | D-I1-20-0002-07-02
2021-08-09 | 2021-08-09 | N/A | 1002688 | Transf Monof 100kVA 34.5kV 120-240V | 16 | 0 | 16 | UN | NUEVO | 256085.425 | 4097366.8 | 0 | 4097366.8 | DOP | 1017 | V. San Luis | 1000 | Santo Domingo-EDEESTE |  | ZALM | 6302
2019-03-27 | 2019-03-27 | N/A | 1013521 | Transf Monof 10kVA 7.2/12.5kV, 240-480V | 4 | 0 | 4 | UN |  | 34209.5575 | 136838.23 | 0 | 136838.23 | DOP | 2001 | Sabana Larga WM | 1000 | Santo Domingo-EDEESTE |  | ZALM | 5706
2021-11-12 | 2021-11-12 | N/A | 1002693 | Transf Monof 15kVA 7.2kV 120-240V | 2 | 0 | 2 | UN | REPARADO | 0 | 0 | 0 | 0 | DOP | 1014 | Taller Transform | 1000 | Santo Domingo-EDEESTE |  | ZALM | 6302
2021-11-04 | 2021-11-04 | N/A | 1002695 | Transf Monof 167kVA 34.5kV 120-240V | 3 | 0 | 3 | UN | REPARADO | 0 | 0 | 0 | 0 | DOP | 1017 | V. San Luis | 1000 | Santo Domingo-EDEESTE |  | ZALM | 6302
2014-09-05 | 2014-09-05 | N/A | 1002696 | Transf Monof 167kVA 7.2-2.4kV | 2 | 0 | 2 | UN | REMANUFACT | 22276.8 | 44553.6 | 0 | 44553.6 | DOP | 1017 | V. San Luis | 1000 | Santo Domingo-EDEESTE |  | ZALM | 6302
2014-09-05 | 2014-09-05 | N/A | 1002700 | Transf Monof 250kVA 2.4kV | 3 | 0 | 3 | UN | USADO | 133968.4 | 401905.2 | 0 | 401905.2 | DOP | 1017 | V. San Luis | 1000 | Santo Domingo-EDEESTE |  | ZALM | 6302
2014-09-05 | 2014-09-05 | N/A | 1002703 | Transf Monof 250kVA 34.5kV 120-240V | 1 | 0 | 1 | UN | REPARADO | 0 | 0 | 0 | 0 | DOP | 1017 | V. San Luis | 1000 | Santo Domingo-EDEESTE |  | ZALM | 6302
2014-07-02 | 2014-07-02 | N/A | 1002704 | Transf Monof 250kVA 7.2kV 120-240V | 2 | 0 | 2 | UN | REMANUFACT | 324500 | 649000 | 0 | 649000 | DOP | 1017 | V. San Luis | 1000 | Santo Domingo-EDEESTE |  | ZALM | 6302
2021-12-22 | 2021-12-22 | N/A | 1002709 | Transf Monof 25kVA 7.2kV 120-240V | 1 | 0 | 1 | UN | REPARADO | 26989 | 26989 | 0 | 26989 | DOP | 1014 | Taller Transform | 1000 | Santo Domingo-EDEESTE |  | ZALM | 6302
2022-05-06 | 2022-05-06 | N/A | 1002715 | Transf Monof 37.5kVA 7.2kV 120-240V | 30 | 0 | 30 | UN | NUEVO | 110230.231 | 3306906.93 | 0 | 3306906.93 | DOP | 2001 | Sabana Larga WM | 1000 | Santo Domingo-EDEESTE | D-I1-22-0002-07-02 | ZALM | 6302 | Q | M | D-I1-22-0002-07-02
2021-12-22 | 2021-12-22 | N/A | 1002717 | Transf Monof 37.5kVA 7.2kV 120-240V CSP | 2 | 0 | 2 | UN | REPARADO | 0 | 0 | 0 | 0 | DOP | 1014 | Taller Transform | 1000 | Santo Domingo-EDEESTE |  | ZALM | 6302
2015-11-06 | 2015-11-06 | N/A | 1002720 | Transf Monof 50kVA 12.47-7.2kV 240-480V | 3 | 0 | 3 | UN | NUEVO | 102076.7067 | 306230.12 | 0 | 306230.12 | DOP | 1017 | V. San Luis | 1000 | Santo Domingo-EDEESTE |  | ZALM | 6302
2021-10-29 | 2021-10-29 | N/A | 1002721 | Transf Monof 50kVA 2.4kV 120-240V | 15 | 0 | 15 | UN | NUEVO | 66238.3327 | 993574.99 | 0 | 993574.99 | DOP | 2001 | Sabana Larga WM | 1000 | Santo Domingo-EDEESTE | D-I1-20-0002-07-02 | ZALM | 6302 | Q | M | D-I1-20-0002-07-02
2012-10-11 | 2012-10-11 | N/A | 1002722 | Transf Monof 50kVA 34.5kV 120-240V | 1 | 0 | 1 | UN | NUEVO | 77027.19 | 77027.19 | 0 | 77027.19 | DOP | 1017 | V. San Luis | 1000 | Santo Domingo-EDEESTE |  | ZALM | 6302
2012-10-11 | 2012-10-11 | N/A | 1002722 | Transf Monof 50kVA 34.5kV 120-240V | 1 | 0 | 1 | UN | USADO | 77027.2 | 77027.2 | 0 | 77027.2 | DOP | 1017 | V. San Luis | 1000 | Santo Domingo-EDEESTE |  | ZALM | 6302
2021-12-22 | 2021-12-22 | N/A | 1002724 | Transf Monof 50kVA 7.2kV 120-240V | 5 | 0 | 5 | UN | REPARADO | 21088.858 | 105444.29 | 0 | 105444.29 | DOP | 1014 | Taller Transform | 1000 | Santo Domingo-EDEESTE |  | ZALM | 6302
2021-12-20 | 2021-12-20 | N/A | 1002725 | Transf Monof 50kVA 7.2kV 120-240V CPS | 8 | 0 | 8 | UN | REPARADO | 47719.8125 | 381758.5 | 0 | 381758.5 | DOP | 1014 | Taller Transform | 1000 | Santo Domingo-EDEESTE |  | ZALM | 6302
2015-06-25 | 2015-06-25 | N/A | 1002731 | Transf Monof 75kVA 34.5kV 120-240V | 28 | 0 | 28 | UN | NUEVO | 253672.01 | 7102816.28 | 0 | 7102816.28 | DOP | 1017 | V. San Luis | 1000 | Santo Domingo-EDEESTE |  | ZALM | 6302
2015-06-25 | 2015-06-25 | N/A | 1002731 | Transf Monof 75kVA 34.5kV 120-240V | 1 | 0 | 1 | UN | REPARADO | 51156.75 | 51156.75 | 0 | 51156.75 | DOP | 1017 | V. San Luis | 1000 | Santo Domingo-EDEESTE |  | ZALM | 6302
2022-03-21 | 2022-03-21 | N/A | 1002732 | Transf Monof 75kVA 7.2-2.4kV 120-240V | 1 | 0 | 1 | UN | REPARADO | 0 | 0 | 0 | 0 | DOP | 1014 | Taller Transform | 1000 | Santo Domingo-EDEESTE |  | ZALM | 6302
2017-07-19 | 2017-07-19 | N/A | 1011407 | Transf PM 1000KVA 12.5KVA 120/208V Y-Y | 1 | 0 | 1 | UN |  | 2585936.73 | 2585936.73 | 0 | 2585936.73 | DOP | 2001 | Sabana Larga WM | 1000 | Santo Domingo-EDEESTE |  | ZALM | 6302
2012-11-19 | 2012-11-19 | N/A | 1002737 | Transf P-M 112.5kVA 277-480/120-208V | 1 | 0 | 1 | UN | NUEVO | 233948.99 | 233948.99 | 0 | 233948.99 | DOP | 2001 | Sabana Larga WM | 1000 | Santo Domingo-EDEESTE |  | ZALM | 6302
2022-01-19 | 2022-01-19 | N/A | 1002741 | Transf P-M 150kVA 12.5/7.2kV 120-208V | 1 | 0 | 1 | UN | REMANUFACT | 643100.27 | 643100.27 | 0 | 643100.27 | DOP | 2001 | Sabana Larga WM | 1000 | Santo Domingo-EDEESTE |  | ZALM | 6302
2015-08-04 | 2015-08-04 | N/A | 1002744 | Transf P-M 150kVA 277-480/120-208V | 3 | 0 | 3 | UN | NUEVO | 320223.24 | 960669.72 | 0 | 960669.72 | DOP | 2001 | Sabana Larga WM | 1000 | Santo Domingo-EDEESTE |  | ZALM | 6302
2012-11-23 | 2012-11-23 | N/A | 1002754 | Transf P-M 25kVA 2.4kV 120-240V | 1 | 0 | 1 | UN | USADO | 116434.21 | 116434.21 | 0 | 116434.21 | DOP | 1017 | V. San Luis | 1000 | Santo Domingo-EDEESTE |  | ZALM | 6302
2021-10-07 | 2021-10-07 | N/A | 1002760 | Transf P-M 300kVA 7.2kV 120-208V | 5 | 0 | 5 | UN | NUEVO | 515005.074 | 2575025.37 | 0 | 2575025.37 | DOP | 2001 | Sabana Larga WM | 1000 | Santo Domingo-EDEESTE |  | ZALM | 6302
2012-11-19 | 2012-11-19 | N/A | 1002770 | Transf P-M 45kVA 12.47kV 240-480V 3Ø | 1 | 0 | 1 | UN | REMANUFACT | 367856.23 | 367856.23 | 0 | 367856.23 | DOP | 2001 | Sabana Larga WM | 1000 | Santo Domingo-EDEESTE |  | ZALM | 6302
2019-07-02 | 2019-07-02 | N/A | 1002773 | Transf P-M 500kVA 12.5/7.2kV 120-208V | 1 | 0 | 1 | UN | NUEVO | 800106.84 | 800106.84 | 0 | 800106.84 | DOP | 2001 | Sabana Larga WM | 1000 | Santo Domingo-EDEESTE |  | ZALM | 6302
2019-07-02 | 2019-07-02 | N/A | 1002773 | Transf P-M 500kVA 12.5/7.2kV 120-208V | 3 | 0 | 3 | UN | REMANUFACT | 907538.3133 | 2722614.94 | 0 | 2722614.94 | DOP | 2001 | Sabana Larga WM | 1000 | Santo Domingo-EDEESTE |  | ZALM | 6302
2018-12-27 | 2018-12-27 | N/A | 1002774 | Transf P-M 500kVA 12.5kV 277-480V | 1 | 0 | 1 | UN | NUEVO | 857351.25 | 857351.25 | 0 | 857351.25 | DOP | 2001 | Sabana Larga WM | 1000 | Santo Domingo-EDEESTE |  | ZALM | 6302
2021-12-22 | 2021-12-22 | N/A | 1002779 | Transf P-M 75kVA 7.2kV 120-240V CSP | 2 | 0 | 2 | UN | REPARADO | 0 | 0 | 0 | 0 | DOP | 1014 | Taller Transform | 1000 | Santo Domingo-EDEESTE |  | ZALM | 6302
2017-07-19 | 2017-07-19 | N/A | 1010930 | TRANSF PM3Ø 1000KVA 12.5KVA 277/480V D-Y | 1 | 0 | 1 | UN |  | 2568082.35 | 2568082.35 | 0 | 2568082.35 | DOP | 2001 | Sabana Larga WM | 1000 | Santo Domingo-EDEESTE |  | ZALM | 6302
2021-06-14 | 2021-06-14 | N/A | 1002794 | Transf Tens TAIT 34,571,73-0,12kV 150kV | 3 | 0 | 3 | UN | NUEVO | 36954.71 | 110864.13 | 0 | 110864.13 | DOP | 2001 | Sabana Larga WM | 1000 | Santo Domingo-EDEESTE | D-I1-20-0001-08-02 | ZALM | 6302 | Q | M | D-I1-20-0001-08-02
2012-11-19 | 2012-11-19 | N/A | 1002800 | Transf T-P 100kVA 34.5kV 240V | 1 | 0 | 1 | UN | USADO | 336400 | 336400 | 0 | 336400 | DOP | 1017 | V. San Luis | 1000 | Santo Domingo-EDEESTE |  | ZALM | 6302
2021-10-29 | 2021-10-29 | N/A | 1002801 | Transf T-P 100kVA 7.2kV 120/240 CSP | 1 | 0 | 1 | UN | REPARADO | 0 | 0 | 0 | 0 | DOP | 1014 | Taller Transform | 1000 | Santo Domingo-EDEESTE |  | ZALM | 6302
2016-02-03 | 2016-02-03 | N/A | 1002804 | Transf T-P 15kVA 7.2kV 240-480V | 2 | 0 | 2 | UN | NUEVO | 75762.87 | 151525.74 | 0 | 151525.74 | DOP | 1017 | V. San Luis | 1000 | Santo Domingo-EDEESTE |  | ZALM | 6302
2020-01-24 | 2020-01-24 | N/A | 1002809 | Transf T-P 5kVA 7.2kV 120/240V CSP | 2 | 0 | 2 | UN | NUEVO | 40969.6 | 81939.2 | 0 | 81939.2 | DOP | 2001 | Sabana Larga WM | 1000 | Santo Domingo-EDEESTE |  | ZALM | 6302
2021-12-14 | 2021-12-14 | N/A | 1002810 | Transf T-P 75kVA 7.2kV 120/240V CPS | 1 | 0 | 1 | UN | REPARADO | 0 | 0 | 0 | 0 | DOP | 1014 | Taller Transform | 1000 | Santo Domingo-EDEESTE |  | ZALM | 6302
2014-09-05 | 2014-09-05 | N/A | 1002475 | Transf Volt VT'S VOZ-15H 34.5/4A 150kV | 39 | 0 | 39 | UN |  | 38521.2151 | 1502327.39 | 0 | 1502327.39 | DOP | 2001 | Sabana Larga WM | 1000 | Santo Domingo-EDEESTE |  | ZALM | 6302
2014-09-05 | 2014-09-05 | N/A | 1002477 | Transf Voltaje Ext T/ Post C/Break y Acc | 11 | 0 | 11 | UN |  | 35055.1818 | 385607 | 0 | 385607 | DOP | 2001 | Sabana Larga WM | 1000 | Santo Domingo-EDEESTE |  | ZALM | 6302
2016-12-23 | 2016-12-23 | N/A | 1009800 | TRANSF. C. T/DONUT 250/5 A,CL 0.5% 600V | 74 | 0 | 74 | UN |  | 7723.3665 | 571529.12 | 0 | 571529.12 | DOP | 2001 | Sabana Larga WM | 1000 | Santo Domingo-EDEESTE |  | ZALM | 5707
2016-12-23 | 2016-12-23 | N/A | 1009801 | TRANSF. C. T/DONUT 350/5 A,CL 0.5% 600V | 4 | 0 | 4 | UN |  | 8275.105 | 33100.42 | 0 | 33100.42 | DOP | 2001 | Sabana Larga WM | 1000 | Santo Domingo-EDEESTE |  | ZALM | 5707
2021-03-03 | 2021-03-03 | N/A | 1012260 | Triángulos de señalización piso húmedo | 168 | 0 | 168 | UN |  | 1611.4937 | 270730.94 | 0 | 270730.94 | DOP | 1008 | Seguridad Indust | 1000 | Santo Domingo-EDEESTE |  | ZALM | 7201
2019-01-23 | 2019-01-23 | N/A | 1001293 | Tuberia Galvanizada de 4" | 12 | 0 | 12 | UN |  | 0 | 0 | 0 | 0 | DOP | 1017 | V. San Luis | 1000 | Santo Domingo-EDEESTE |  | ZALM | 5110
2017-11-09 | 2017-11-09 | N/A | 1002513 | Tubo 3" X 19 ' SDR 26 PVC | 49 | 0 | 49 | UN |  | 1114.2906 | 54600.24 | 0 | 54600.24 | DOP | 1005 | Obsoletos/Baja R | 1000 | Santo Domingo-EDEESTE |  | ZALM | 5104
2017-11-09 | 2017-11-09 | N/A | 1002513 | Tubo 3" X 19 ' SDR 26 PVC | 916 | 0 | 916 | UN |  | 1114.2906 | 1020690.17 | 0 | 1020690.17 | DOP | 1017 | V. San Luis | 1000 | Santo Domingo-EDEESTE |  | ZALM | 5104
2017-05-10 | 2017-05-10 | N/A | 1004827 | Tubo Condulet EMT 2" X 10" | 911 | 0 | 911 | UN |  | 539.9225 | 491869.36 | 0 | 491869.36 | DOP | 2101 | Principal WM | 2200 | La Romana |  | ZALM | 5104
2018-10-03 | 2018-10-03 | N/A | 1002510 | Tubo 1"x20' SDR-26 PVC | 786 | 0 | 786 | UN |  | 188.8523 | 148437.92 | 0 | 148437.92 | DOP | 2001 | Sabana Larga WM | 1000 | Santo Domingo-EDEESTE |  | ZALM | 5104
2021-07-14 | 2021-07-14 | N/A | 1002511 | Tubo 1/2"x20' SDR-26 PVC | 411 | 0 | 411 | UN |  | 78.5084 | 32266.95 | 0 | 32266.95 | DOP | 1017 | V. San Luis | 1000 | Santo Domingo-EDEESTE |  | ZALM | 5104
2021-07-14 | 2021-07-14 | N/A | 1002511 | Tubo 1/2"x20' SDR-26 PVC | 1250 | 0 | 1250 | UN |  | 78.4403 | 98050.34 | 0 | 98050.34 | DOP | 1017 | V. San Luis | 1000 | Santo Domingo-EDEESTE | D-I1-19-0006-03-02 | ZALM | 5104 | Q | M | D-I1-19-0006-03-02
2021-07-14 | 2021-07-14 | N/A | 1002511 | Tubo 1/2"x20' SDR-26 PVC | 1803 | 0 | 1803 | UN |  | 78.51 | 141553.53 | 0 | 141553.53 | DOP | 1017 | V. San Luis | 1000 | Santo Domingo-EDEESTE | D-I1-19-0006-03-03 | ZALM | 5104 | Q | M | D-I1-19-0006-03-03
2021-07-14 | 2021-07-14 | N/A | 1002511 | Tubo 1/2"x20' SDR-26 PVC | 84 | 0 | 84 | UN |  | 78.5085 | 6594.71 | 0 | 6594.71 | DOP | 2001 | Sabana Larga WM | 1000 | Santo Domingo-EDEESTE |  | ZALM | 5104
2021-07-14 | 2021-07-14 | N/A | 1002511 | Tubo 1/2"x20' SDR-26 PVC | 957 | 0 | 957 | UN |  | 78.4421 | 75069.09 | 0 | 75069.09 | DOP | 2001 | Sabana Larga WM | 1000 | Santo Domingo-EDEESTE | D-I1-19-0006-03-01 | ZALM | 5104 | Q | M | D-I1-19-0006-03-01
2021-07-14 | 2021-07-14 | N/A | 1002511 | Tubo 1/2"x20' SDR-26 PVC | 2 | 0 | 2 | UN |  | 78.44 | 156.88 | 0 | 156.88 | DOP | 2001 | Sabana Larga WM | 1000 | Santo Domingo-EDEESTE | D-I1-19-0006-03-02 | ZALM | 5104 | Q | M | D-I1-19-0006-03-02
2021-07-14 | 2021-07-14 | N/A | 1002511 | Tubo 1/2"x20' SDR-26 PVC | 153 | 0 | 153 | UN |  | 47.495 | 7266.73 | 0 | 7266.73 | DOP | 2001 | Sabana Larga WM | 1000 | Santo Domingo-EDEESTE | P-I1-20-0002-05-03 | ZALM | 5104 | Q | M | P-I1-20-0002-05-03
2021-07-14 | 2021-07-14 | N/A | 1002511 | Tubo 1/2"x20' SDR-26 PVC | 7 | 0 | 7 | UN |  | 47.4957 | 332.47 | 0 | 332.47 | DOP | 2001 | Sabana Larga WM | 1000 | Santo Domingo-EDEESTE | P-I1-20-0003-06-02 | ZALM | 5104 | Q | M | P-I1-20-0003-06-02
2021-07-14 | 2021-07-14 | N/A | 1002511 | Tubo 1/2"x20' SDR-26 PVC | 6 | 0 | 6 | UN |  | 47.495 | 284.97 | 0 | 284.97 | DOP | 2001 | Sabana Larga WM | 1000 | Santo Domingo-EDEESTE | P-I1-20-0004-06-03 | ZALM | 5104 | Q | M | P-I1-20-0004-06-03
2021-06-17 | 2021-06-17 | N/A | 1001298 | Tubo Anclaje 2"x10' Sched 80 | 99 | 0 | 99 | UN |  | 542.23 | 53680.77 | 0 | 53680.77 | DOP | 2001 | Sabana Larga WM | 1000 | Santo Domingo-EDEESTE | D-I1-19-0006-03-01 | ZALM | 5110 | Q | M | D-I1-19-0006-03-01
2021-06-17 | 2021-06-17 | N/A | 1001298 | Tubo Anclaje 2"x10' Sched 80 | 18 | 0 | 18 | UN |  | 542.23 | 9760.14 | 0 | 9760.14 | DOP | 2001 | Sabana Larga WM | 1000 | Santo Domingo-EDEESTE | D-I1-19-0006-03-02 | ZALM | 5110 | Q | M | D-I1-19-0006-03-02
2021-06-17 | 2021-06-17 | N/A | 1001298 | Tubo Anclaje 2"x10' Sched 80 | 58 | 0 | 58 | UN |  | 0 | 0 | 0 | 0 | DOP | 2001 | Sabana Larga WM | 1000 | Santo Domingo-EDEESTE | D-I1-20-0006-03-01 | ZALM | 5110 | Q | M | D-I1-20-0006-03-01
2021-06-17 | 2021-06-17 | N/A | 1001298 | Tubo Anclaje 2"x10' Sched 80 | 31 | 0 | 31 | UN |  | 542.23 | 16809.13 | 0 | 16809.13 | DOP | 2101 | Principal WM | 2200 | La Romana |  | ZALM | 5110
2018-02-15 | 2018-02-15 | N/A | 1001300 | Tubo Cuadr Acer Galv 1"x1"x1/16" 20' | 245 | 0 | 245 | UN |  | 1183.9884 | 290077.16 | 0 | 290077.16 | DOP | 2001 | Sabana Larga WM | 1000 | Santo Domingo-EDEESTE |  | ZALM | 5110
2017-10-20 | 2017-10-20 | N/A | 1009928 | Tubo EMT 3" | 58 | 0 | 58 | UN |  | 1455.8248 | 84437.84 | 0 | 84437.84 | DOP | 2001 | Sabana Larga WM | 1000 | Santo Domingo-EDEESTE |  | ZALM | 4503
2014-09-05 | 2014-09-05 | N/A | 1001303 | Tubo Galv 1"x10' | 6 | 0 | 6 | UN |  | 12.1 | 72.6 | 0 | 72.6 | DOP | 2001 | Sabana Larga WM | 1000 | Santo Domingo-EDEESTE |  | ZALM | 5110
2015-12-04 | 2015-12-04 | N/A | 1001304 | Tubo Galv 1"x20' | 6 | 0 | 6 | UN |  | 0 | 0 | 0 | 0 | DOP | 2001 | Sabana Larga WM | 1000 | Santo Domingo-EDEESTE |  | ZALM | 5110
2017-03-27 | 2017-03-27 | N/A | 1001305 | Tubo Galv 2"x20' | 15 | 0 | 15 | UN |  | 1097.4 | 16461 | 0 | 16461 | DOP | 2001 | Sabana Larga WM | 1000 | Santo Domingo-EDEESTE |  | ZALM | 5110
2019-06-25 | 2019-06-25 | N/A | 1001307 | Tubo Hierro Galv 2 1/2"x20' | 370 | 0 | 370 | UN |  | 7670 | 2837900 | 0 | 2837900 | DOP | 1017 | V. San Luis | 1000 | Santo Domingo-EDEESTE |  | ZALM | 5110
2019-06-25 | 2019-06-25 | N/A | 1001307 | Tubo Hierro Galv 2 1/2"x20' | 1 | 0 | 1 | UN |  | 7670 | 7670 | 0 | 7670 | DOP | 2001 | Sabana Larga WM | 1000 | Santo Domingo-EDEESTE |  | ZALM | 5110
2019-06-26 | 2019-06-26 | N/A | 1009873 | TUBO IMC DE 3"X10 | 785 | 0 | 785 | UN |  | 2421.0915 | 1900556.8 | 0 | 1900556.8 | DOP | 2001 | Sabana Larga WM | 1000 | Santo Domingo-EDEESTE |  | ZALM | 4503
2019-06-26 | 2019-06-26 | N/A | 1009873 | TUBO IMC DE 3"X10 | 423 | 0 | 423 | UN |  | 2421.0915 | 1024121.69 | 0 | 1024121.69 | DOP | 2101 | Principal WM | 2200 | La Romana |  | ZALM | 4503
2021-06-18 | 2021-06-18 | N/A | 1001308 | Tubo Liquid Tight 1" | 6135 | 0 | 6135 | M |  | 118.1546 | 724878.37 | 0 | 724878.37 | DOP | 1017 | V. San Luis | 1000 | Santo Domingo-EDEESTE |  | ZALM | 5110
2021-06-18 | 2021-06-18 | N/A | 1001308 | Tubo Liquid Tight 1" | 329 | 0 | 329 | M |  | 0 | 0 | 0 | 0 | DOP | 2001 | Sabana Larga WM | 1000 | Santo Domingo-EDEESTE | D-I1-19-0006-03-01 | ZALM | 5110 | Q | M | D-I1-19-0006-03-01
2021-06-18 | 2021-06-18 | N/A | 1001308 | Tubo Liquid Tight 1" | 529 | 0 | 529 | M |  | 118.15 | 62501.35 | 0 | 62501.35 | DOP | 2001 | Sabana Larga WM | 1000 | Santo Domingo-EDEESTE | D-I1-19-0006-03-03 | ZALM | 5110 | Q | M | D-I1-19-0006-03-03
2021-06-18 | 2021-06-18 | N/A | 1001308 | Tubo Liquid Tight 1" | 3096 | 0 | 3096 | M |  | 112.1 | 347061.6 | 0 | 347061.6 | DOP | 2001 | Sabana Larga WM | 1000 | Santo Domingo-EDEESTE | P-I1-20-0001-05-01 | ZALM | 5110 | Q | M | P-I1-20-0001-05-01
2021-06-18 | 2021-06-18 | N/A | 1001308 | Tubo Liquid Tight 1" | 4691 | 0 | 4691 | M |  | 112.1 | 525861.1 | 0 | 525861.1 | DOP | 2001 | Sabana Larga WM | 1000 | Santo Domingo-EDEESTE | P-I1-20-0002-05-03 | ZALM | 5110 | Q | M | P-I1-20-0002-05-03
2021-06-18 | 2021-06-18 | N/A | 1001308 | Tubo Liquid Tight 1" | 13 | 0 | 13 | M |  | 112.1 | 1457.3 | 0 | 1457.3 | DOP | 2001 | Sabana Larga WM | 1000 | Santo Domingo-EDEESTE | P-I1-20-0004-06-03 | ZALM | 5110 | Q | M | P-I1-20-0004-06-03
2021-06-18 | 2021-06-18 | N/A | 1001308 | Tubo Liquid Tight 1" | 150 | 0 | 150 | M |  | 0 | 0 | 0 | 0 | DOP | 2001 | Sabana Larga WM | 1000 | Santo Domingo-EDEESTE | D-I1-20-0006-03-01 | ZALM | 5110 | Q | M | D-I1-20-0006-03-01
2021-06-30 | 2021-06-30 | N/A | 1012397 | Tubo Liquid Tight 2" | 122 | 0 | 122 | M |  | 371.9581 | 45378.89 | 0 | 45378.89 | DOP | 1017 | V. San Luis | 1000 | Santo Domingo-EDEESTE |  | ZALM | 5104
2021-06-30 | 2021-06-30 | N/A | 1012397 | Tubo Liquid Tight 2" | 2.67 | 0 | 2.67 | M |  | 371.9588 | 993.13 | 0 | 993.13 | DOP | 2001 | Sabana Larga WM | 1000 | Santo Domingo-EDEESTE |  | ZALM | 5104
2021-06-30 | 2021-06-30 | N/A | 1012397 | Tubo Liquid Tight 2" | 201 | 0 | 201 | M |  | 0 | 0 | 0 | 0 | DOP | 2001 | Sabana Larga WM | 1000 | Santo Domingo-EDEESTE | D-I1-19-0006-03-01 | ZALM | 5104 | Q | M | D-I1-19-0006-03-01
2021-06-30 | 2021-06-30 | N/A | 1012397 | Tubo Liquid Tight 2" | 762 | 0 | 762 | M |  | 0 | 0 | 0 | 0 | DOP | 2001 | Sabana Larga WM | 1000 | Santo Domingo-EDEESTE | D-I1-19-0006-03-02 | ZALM | 5104 | Q | M | D-I1-19-0006-03-02
2021-06-30 | 2021-06-30 | N/A | 1012397 | Tubo Liquid Tight 2" | 1100 | 0 | 1100 | M |  | 320.66 | 352726 | 0 | 352726 | DOP | 2001 | Sabana Larga WM | 1000 | Santo Domingo-EDEESTE | D-I1-19-0006-03-03 | ZALM | 5104 | Q | M | D-I1-19-0006-03-03
2021-06-30 | 2021-06-30 | N/A | 1012397 | Tubo Liquid Tight 2" | 200 | 0 | 200 | M |  | 0 | 0 | 0 | 0 | DOP | 2001 | Sabana Larga WM | 1000 | Santo Domingo-EDEESTE | D-I1-20-0006-03-01 | ZALM | 5104 | Q | M | D-I1-20-0006-03-01
2017-12-21 | 2017-12-21 | N/A | 1009886 | TUBO METALICO IMC 1" X 10' | 19 | 0 | 19 | UN |  | 607.7947 | 11548.1 | 0 | 11548.1 | DOP | 2001 | Sabana Larga WM | 1000 | Santo Domingo-EDEESTE |  | ZALM | 4503
2015-12-04 | 2015-12-04 | N/A | 1010680 | Tubo Metálico IMC 4"x 10' | 4 | 0 | 4 | UN |  | 4500 | 18000 | 0 | 18000 | DOP | 2001 | Sabana Larga WM | 1000 | Santo Domingo-EDEESTE |  | ZALM | 5102
2017-05-02 | 2017-05-02 | N/A | 1009821 | Tubo PVC 1" | 68 | 0 | 68 | UN |  | 160.19 | 10892.92 | 0 | 10892.92 | DOP | 1017 | V. San Luis | 1000 | Santo Domingo-EDEESTE |  | ZALM | 7501
2021-06-18 | 2021-06-18 | N/A | 1004830 | Tuerca cuadrada para tornillo 5/8" | 3489 | 0 | 3489 | UN |  | 22.2345 | 77576.23 | 0 | 77576.23 | DOP | 2001 | Sabana Larga WM | 1000 | Santo Domingo-EDEESTE |  | ZALM | 5110
2021-06-18 | 2021-06-18 | N/A | 1004830 | Tuerca cuadrada para tornillo 5/8" | 50 | 0 | 50 | UN |  | 0 | 0 | 0 | 0 | DOP | 2001 | Sabana Larga WM | 1000 | Santo Domingo-EDEESTE | D-I1-19-0006-03-01 | ZALM | 5110 | Q | M | D-I1-19-0006-03-01
2021-06-18 | 2021-06-18 | N/A | 1004830 | Tuerca cuadrada para tornillo 5/8" | 4 | 0 | 4 | UN |  | 0 | 0 | 0 | 0 | DOP | 2001 | Sabana Larga WM | 1000 | Santo Domingo-EDEESTE | D-I1-19-0006-03-02 | ZALM | 5110 | Q | M | D-I1-19-0006-03-02
2021-06-18 | 2021-06-18 | N/A | 1004830 | Tuerca cuadrada para tornillo 5/8" | 149 | 0 | 149 | UN |  | 22.23 | 3312.27 | 0 | 3312.27 | DOP | 2001 | Sabana Larga WM | 1000 | Santo Domingo-EDEESTE | D-I1-19-0006-03-03 | ZALM | 5110 | Q | M | D-I1-19-0006-03-03
2021-06-18 | 2021-06-18 | N/A | 1004830 | Tuerca cuadrada para tornillo 5/8" | 31 | 0 | 31 | UN |  | 0 | 0 | 0 | 0 | DOP | 2001 | Sabana Larga WM | 1000 | Santo Domingo-EDEESTE | D-I1-20-0006-03-01 | ZALM | 5110 | Q | M | D-I1-20-0006-03-01
2021-06-18 | 2021-06-18 | N/A | 1002388 | Tuerca de Ojo (OVAL) P/ Tornillo 1/2" | 1 | 0 | 1 | UN |  | 36.02 | 36.02 | 0 | 36.02 | DOP | 2001 | Sabana Larga WM | 1000 | Santo Domingo-EDEESTE |  | ZALM | 5108
2021-06-18 | 2021-06-18 | N/A | 1002388 | Tuerca de Ojo (OVAL) P/ Tornillo 1/2" | 435 | 0 | 435 | UN |  | 0 | 0 | 0 | 0 | DOP | 2001 | Sabana Larga WM | 1000 | Santo Domingo-EDEESTE | D-I1-19-0006-03-01 | ZALM | 5108 | Q | M | D-I1-19-0006-03-01
2021-06-18 | 2021-06-18 | N/A | 1002388 | Tuerca de Ojo (OVAL) P/ Tornillo 1/2" | 325 | 0 | 325 | UN |  | 0 | 0 | 0 | 0 | DOP | 2001 | Sabana Larga WM | 1000 | Santo Domingo-EDEESTE | D-I1-19-0006-03-02 | ZALM | 5108 | Q | M | D-I1-19-0006-03-02
2021-06-18 | 2021-06-18 | N/A | 1002388 | Tuerca de Ojo (OVAL) P/ Tornillo 1/2" | 1574 | 0 | 1574 | UN |  | 36.02 | 56695.48 | 0 | 56695.48 | DOP | 2001 | Sabana Larga WM | 1000 | Santo Domingo-EDEESTE | D-I1-19-0006-03-03 | ZALM | 5108 | Q | M | D-I1-19-0006-03-03
2021-06-18 | 2021-06-18 | N/A | 1002388 | Tuerca de Ojo (OVAL) P/ Tornillo 1/2" | 85 | 0 | 85 | UN |  | 0 | 0 | 0 | 0 | DOP | 2001 | Sabana Larga WM | 1000 | Santo Domingo-EDEESTE | D-I1-20-0006-03-01 | ZALM | 5108 | Q | M | D-I1-20-0006-03-01
2021-06-18 | 2021-06-18 | N/A | 1002388 | Tuerca de Ojo (OVAL) P/ Tornillo 1/2" | 89324 | 0 | 89324 | UN |  | 36.0221 | 3217634.66 | 0 | 3217634.66 | DOP | 2101 | Principal WM | 2200 | La Romana |  | ZALM | 5108
2021-06-18 | 2021-06-18 | N/A | 1002390 | Tuerca de Ojo (OVAL) P/ Tornillo 5/8" | 4656 | 0 | 4656 | UN |  | 0 | 0 | 0 | 0 | DOP | 2001 | Sabana Larga WM | 1000 | Santo Domingo-EDEESTE | D-I1-19-0006-03-01 | ZALM | 5108 | Q | M | D-I1-19-0006-03-01
2021-06-18 | 2021-06-18 | N/A | 1002390 | Tuerca de Ojo (OVAL) P/ Tornillo 5/8" | 195 | 0 | 195 | UN |  | 0 | 0 | 0 | 0 | DOP | 2001 | Sabana Larga WM | 1000 | Santo Domingo-EDEESTE | D-I1-19-0006-03-02 | ZALM | 5108 | Q | M | D-I1-19-0006-03-02
2021-06-18 | 2021-06-18 | N/A | 1002390 | Tuerca de Ojo (OVAL) P/ Tornillo 5/8" | 13410 | 0 | 13410 | UN |  | 413.53 | 5545437.3 | 0 | 5545437.3 | DOP | 2001 | Sabana Larga WM | 1000 | Santo Domingo-EDEESTE | D-I1-19-0006-03-03 | ZALM | 5108 | Q | M | D-I1-19-0006-03-03
2021-06-18 | 2021-06-18 | N/A | 1002390 | Tuerca de Ojo (OVAL) P/ Tornillo 5/8" | 1645 | 0 | 1645 | UN |  | 0 | 0 | 0 | 0 | DOP | 2001 | Sabana Larga WM | 1000 | Santo Domingo-EDEESTE | D-I1-20-0006-03-01 | ZALM | 5108 | Q | M | D-I1-20-0006-03-01
2021-06-18 | 2021-06-18 | N/A | 1002390 | Tuerca de Ojo (OVAL) P/ Tornillo 5/8" | 474 | 0 | 474 | UN |  | 413.534 | 196015.13 | 0 | 196015.13 | DOP | 2101 | Principal WM | 2200 | La Romana |  | ZALM | 5108
2015-04-02 | 2015-04-02 | N/A | 1002392 | Tuerca Eléctrica 2" | 190 | 0 | 190 | UN |  | 70.8 | 13452 | 0 | 13452 | DOP | 2001 | Sabana Larga WM | 1000 | Santo Domingo-EDEESTE |  | ZALM | 5108
2019-08-14 | 2019-08-14 | N/A | 1002393 | Tuerca Niquelada P/ Tornillo 1/2" | 1000 | 0 | 1000 | UN |  | 29.2404 | 29240.4 | 0 | 29240.4 | DOP | 2001 | Sabana Larga WM | 1000 | Santo Domingo-EDEESTE |  | ZALM | 5108
2018-10-31 | 2018-10-31 | N/A | 1002394 | Tuerca Ojo Guardac Incl 45º P/ Torn 3/4" | 2607 | 0 | 2607 | UN |  | 157.1323 | 409643.99 | 0 | 409643.99 | DOP | 2101 | Principal WM | 2200 | La Romana |  | ZALM | 5108
2022-05-06 | 2022-05-06 | N/A | 1002395 | Tuerca Ojo Guardac Incl 45º P/ Torn 5/8" | 1659 | 0 | 1659 | UN |  | 115.8142 | 192135.79 | 0 | 192135.79 | DOP | 2001 | Sabana Larga WM | 1000 | Santo Domingo-EDEESTE |  | ZALM | 5108
2022-05-06 | 2022-05-06 | N/A | 1002395 | Tuerca Ojo Guardac Incl 45º P/ Torn 5/8" | 414 | 0 | 414 | UN |  | 0 | 0 | 0 | 0 | DOP | 2001 | Sabana Larga WM | 1000 | Santo Domingo-EDEESTE | D-I1-19-0006-03-01 | ZALM | 5108 | Q | M | D-I1-19-0006-03-01
2022-05-06 | 2022-05-06 | N/A | 1002395 | Tuerca Ojo Guardac Incl 45º P/ Torn 5/8" | 120 | 0 | 120 | UN |  | 0 | 0 | 0 | 0 | DOP | 2001 | Sabana Larga WM | 1000 | Santo Domingo-EDEESTE | D-I1-19-0006-03-02 | ZALM | 5108 | Q | M | D-I1-19-0006-03-02
2022-05-06 | 2022-05-06 | N/A | 1002395 | Tuerca Ojo Guardac Incl 45º P/ Torn 5/8" | 673 | 0 | 673 | UN |  | 115.81 | 77940.13 | 0 | 77940.13 | DOP | 2001 | Sabana Larga WM | 1000 | Santo Domingo-EDEESTE | D-I1-19-0006-03-03 | ZALM | 5108 | Q | M | D-I1-19-0006-03-03
2022-05-06 | 2022-05-06 | N/A | 1002395 | Tuerca Ojo Guardac Incl 45º P/ Torn 5/8" | 251 | 0 | 251 | UN |  | 0 | 0 | 0 | 0 | DOP | 2001 | Sabana Larga WM | 1000 | Santo Domingo-EDEESTE | D-I1-20-0006-03-01 | ZALM | 5108 | Q | M | D-I1-20-0006-03-01
2022-05-06 | 2022-05-06 | N/A | 1002395 | Tuerca Ojo Guardac Incl 45º P/ Torn 5/8" | 500 | 0 | 500 | UN |  | 218.3 | 109150 | 0 | 109150 | DOP | 2001 | Sabana Larga WM | 1000 | Santo Domingo-EDEESTE | P-I1-22-0007-06-02 | ZALM | 5108 | Q | M | P-I1-22-0007-06-02
2022-05-06 | 2022-05-06 | N/A | 1002395 | Tuerca Ojo Guardac Incl 45º P/ Torn 5/8" | 500 | 0 | 500 | UN |  | 218.3 | 109150 | 0 | 109150 | DOP | 2001 | Sabana Larga WM | 1000 | Santo Domingo-EDEESTE | D-I1-22-0002-07-02 | ZALM | 5108 | Q | M | D-I1-22-0002-07-02
2022-05-06 | 2022-05-06 | N/A | 1002395 | Tuerca Ojo Guardac Incl 45º P/ Torn 5/8" | 200 | 0 | 200 | UN |  | 116.523 | 23304.61 | 0 | 23304.61 | DOP | 2101 | Principal WM | 2200 | La Romana |  | ZALM | 5108
2016-02-22 | 2016-02-22 | N/A | 1002396 | Tuerca Ojo Guardac Recto 3/4" 55.6kN | 4529 | 0 | 4529 | UN |  | 94.201 | 426636.29 | 0 | 426636.29 | DOP | 2101 | Principal WM | 2200 | La Romana |  | ZALM | 5108
2021-06-18 | 2021-06-18 | N/A | 1002397 | Tuerca Ojo Guardac Recto 5/8" 2 Guias | 480 | 0 | 480 | UN |  | 122.07 | 58593.6 | 0 | 58593.6 | DOP | 2001 | Sabana Larga WM | 1000 | Santo Domingo-EDEESTE | D-I1-19-0006-03-03 | ZALM | 5108 | Q | M | D-I1-19-0006-03-03
2021-06-18 | 2021-06-18 | N/A | 1002397 | Tuerca Ojo Guardac Recto 5/8" 2 Guias | 450 | 0 | 450 | UN |  | 122.07 | 54931.5 | 0 | 54931.5 | DOP | 2101 | Principal WM | 2200 | La Romana |  | ZALM | 5108
2019-03-22 | 2019-03-22 | N/A | 1002398 | Tuerca Ojo Guardac Recto 5/8" 55.6kN | 3321 | 0 | 3321 | UN |  | 116.068 | 385461.93 | 0 | 385461.93 | DOP | 2001 | Sabana Larga WM | 1000 | Santo Domingo-EDEESTE |  | ZALM | 5108
2019-03-22 | 2019-03-22 | N/A | 1002398 | Tuerca Ojo Guardac Recto 5/8" 55.6kN | 561 | 0 | 561 | UN |  | 0 | 0 | 0 | 0 | DOP | 2001 | Sabana Larga WM | 1000 | Santo Domingo-EDEESTE | D-I1-19-0006-03-01 | ZALM | 5108 | Q | M | D-I1-19-0006-03-01
2022-05-25 | 2022-05-25 | N/A | 1014628 | TWACS MCA SPECTRUM SIM 120V TIPO BOTTOM | 179 | 0 | 179 | UN | REPARADO | 0 | 0 | 0 | 0 | DOP | 1003 | Medidores Reutil | 1000 | Santo Domingo-EDEESTE |  | ZALM | 5409
2022-05-25 | 2022-05-25 | N/A | 1014628 | TWACS MCA SPECTRUM SIM 120V TIPO BOTTOM | 203 | 0 | 203 | UN | USADO | 2493.4811 | 506176.66 | 0 | 506176.66 | DOP | 1003 | Medidores Reutil | 1000 | Santo Domingo-EDEESTE |  | ZALM | 5409
2022-05-25 | 2022-05-25 | N/A | 1014628 | TWACS MCA SPECTRUM SIM 120V TIPO BOTTOM | 710 | 0 | 710 | UN | NUEVO | 2493.4811 | 1770371.59 | 0 | 1770371.59 | DOP | 2001 | Sabana Larga WM | 1000 | Santo Domingo-EDEESTE |  | ZALM | 5409
2021-07-05 | 2021-07-05 | N/A | 1010308 | Unidad Modul salida (OMU) com TWACS | 16 | 0 | 16 | UN |  | 1185611.5425 | 18969784.68 | 0 | 18969784.68 | DOP | 2001 | Sabana Larga WM | 1000 | Santo Domingo-EDEESTE |  | ZALM | 7208
2021-07-05 | 2021-07-05 | N/A | 1010307 | Unidad recole entrada (IPU) com TWACS | 27 | 0 | 27 | UN |  | 19429.8589 | 524606.19 | 0 | 524606.19 | DOP | 2001 | Sabana Larga WM | 1000 | Santo Domingo-EDEESTE |  | ZALM | 7208
2021-07-02 | 2021-07-02 | N/A | 1001634 | Vara Telescópica 35' | 49 | 0 | 49 | UN |  | 45946.3349 | 2251370.41 | 0 | 2251370.41 | DOP | 1008 | Seguridad Indust | 1000 | Santo Domingo-EDEESTE |  | ZALM | 7201
2019-09-13 | 2019-09-13 | N/A | 1001311 | Varilla de Anclaje Doble Ojo 3/4"x8' | 2 | 0 | 2 | UN |  | 0 | 0 | 0 | 0 | DOP | 2001 | Sabana Larga WM | 1000 | Santo Domingo-EDEESTE | D-I1-20-0006-03-01 | ZALM | 5110 | Q | M | D-I1-20-0006-03-01
2019-09-13 | 2019-09-13 | N/A | 1001311 | Varilla de Anclaje Doble Ojo 3/4"x8' | 32 | 0 | 32 | UN |  | 656.3834 | 21004.27 | 0 | 21004.27 | DOP | 2101 | Principal WM | 2200 | La Romana |  | ZALM | 5110
2021-07-14 | 2021-07-14 | N/A | 1011854 | Varilla de anclaje un ojo 3/4'' X 8' | 272 | 0 | 272 | UN |  | 904.5345 | 246033.38 | 0 | 246033.38 | DOP | 2001 | Sabana Larga WM | 1000 | Santo Domingo-EDEESTE | D-I1-19-0006-03-01 | ZALM | 5110 | Q | M | D-I1-19-0006-03-01
2021-07-14 | 2021-07-14 | N/A | 1011854 | Varilla de anclaje un ojo 3/4'' X 8' | 196 | 0 | 196 | UN |  | 395.4497 | 77508.15 | 0 | 77508.15 | DOP | 2001 | Sabana Larga WM | 1000 | Santo Domingo-EDEESTE | D-I1-19-0006-03-02 | ZALM | 5110 | Q | M | D-I1-19-0006-03-02
2021-07-14 | 2021-07-14 | N/A | 1011854 | Varilla de anclaje un ojo 3/4'' X 8' | 728 | 0 | 728 | UN |  | 1049.26 | 763861.28 | 0 | 763861.28 | DOP | 2001 | Sabana Larga WM | 1000 | Santo Domingo-EDEESTE | D-I1-19-0006-03-03 | ZALM | 5110 | Q | M | D-I1-19-0006-03-03
2021-07-14 | 2021-07-14 | N/A | 1011854 | Varilla de anclaje un ojo 3/4'' X 8' | 262 | 0 | 262 | UN |  | 0 | 0 | 0 | 0 | DOP | 2001 | Sabana Larga WM | 1000 | Santo Domingo-EDEESTE | D-I1-20-0006-03-01 | ZALM | 5110 | Q | M | D-I1-20-0006-03-01
2019-07-04 | 2019-07-04 | N/A | 1001312 | Varilla de Anclaje Un Ojo 5/8"x8' | 1403 | 0 | 1403 | UN |  | 786.7008 | 1103741.16 | 0 | 1103741.16 | DOP | 2001 | Sabana Larga WM | 1000 | Santo Domingo-EDEESTE |  | ZALM | 5110
2019-07-04 | 2019-07-04 | N/A | 1001312 | Varilla de Anclaje Un Ojo 5/8"x8' | 115 | 0 | 115 | UN |  | 286.9433 | 32998.48 | 0 | 32998.48 | DOP | 2101 | Principal WM | 2200 | La Romana |  | ZALM | 5110
2019-03-28 | 2019-03-28 | N/A | 1001313 | Varilla de Aterrizaje 5/8"x6' | 1156 | 0 | 1156 | UN |  | 0 | 0 | 0 | 0 | DOP | 2001 | Sabana Larga WM | 1000 | Santo Domingo-EDEESTE | D-I1-20-0006-03-01 | ZALM | 5110 | Q | M | D-I1-20-0006-03-01
2017-05-02 | 2017-05-02 | N/A | 1001314 | Varilla de Aterrizaje Cobre 5/8"x8' | 1148 | 0 | 1148 | UN |  | 635.833 | 729936.28 | 0 | 729936.28 | DOP | 1017 | V. San Luis | 1000 | Santo Domingo-EDEESTE |  | ZALM | 5110
2017-05-02 | 2017-05-02 | N/A | 1001314 | Varilla de Aterrizaje Cobre 5/8"x8' | 4819 | 0 | 4819 | UN |  | 635.833 | 3064079.22 | 0 | 3064079.22 | DOP | 2101 | Principal WM | 2200 | La Romana |  | ZALM | 5110
2015-09-29 | 2015-09-29 | N/A | 1001315 | Varilla de Puesta Tierra 3/4"x8' | 235 | 0 | 235 | UN |  | 353.29 | 83023.15 | 0 | 83023.15 | DOP | 2001 | Sabana Larga WM | 1000 | Santo Domingo-EDEESTE |  | ZALM | 5110
2015-09-29 | 2015-09-29 | N/A | 1001315 | Varilla de Puesta Tierra 3/4"x8' | 190 | 0 | 190 | UN |  | 353.29 | 67125.1 | 0 | 67125.1 | DOP | 2101 | Principal WM | 2200 | La Romana |  | ZALM | 5110
2021-06-08 | 2021-06-08 | N/A | 1001318 | Varilla Puesta Tierra de Cobre 1/2"x6' | 84 | 0 | 84 | UN |  | 0 | 0 | 0 | 0 | DOP | 2001 | Sabana Larga WM | 1000 | Santo Domingo-EDEESTE | D-I1-19-0006-03-02 | ZALM | 5110 | Q | M | D-I1-19-0006-03-02
2021-06-08 | 2021-06-08 | N/A | 1001318 | Varilla Puesta Tierra de Cobre 1/2"x6' | 931 | 0 | 931 | UN |  | 393.0934 | 365969.96 | 0 | 365969.96 | DOP | 2001 | Sabana Larga WM | 1000 | Santo Domingo-EDEESTE | D-I1-20-0002-07-02 | ZALM | 5110 | Q | M | D-I1-20-0002-07-02
2021-06-08 | 2021-06-08 | N/A | 1001318 | Varilla Puesta Tierra de Cobre 1/2"x6' | 31 | 0 | 31 | UN |  | 393.0932 | 12185.89 | 0 | 12185.89 | DOP | 2001 | Sabana Larga WM | 1000 | Santo Domingo-EDEESTE | D-I1-20-0004-05-04 | ZALM | 5110 | Q | M | D-I1-20-0004-05-04
2021-06-18 | 2021-06-18 | N/A | 1001319 | Varilla Puesta Tierra de Cobre 5/8"x8' | 3867 | 0 | 3867 | UN |  | 0 | 0 | 0 | 0 | DOP | 2001 | Sabana Larga WM | 1000 | Santo Domingo-EDEESTE | D-I1-19-0006-03-01 | ZALM | 5110 | Q | M | D-I1-19-0006-03-01
2021-06-18 | 2021-06-18 | N/A | 1001319 | Varilla Puesta Tierra de Cobre 5/8"x8' | 5 | 0 | 5 | UN |  | 0 | 0 | 0 | 0 | DOP | 2001 | Sabana Larga WM | 1000 | Santo Domingo-EDEESTE | D-I1-19-0006-03-02 | ZALM | 5110 | Q | M | D-I1-19-0006-03-02
2021-06-18 | 2021-06-18 | N/A | 1001319 | Varilla Puesta Tierra de Cobre 5/8"x8' | 11379 | 0 | 11379 | UN |  | 612.14 | 6965541.06 | 0 | 6965541.06 | DOP | 2001 | Sabana Larga WM | 1000 | Santo Domingo-EDEESTE | D-I1-19-0006-03-03 | ZALM | 5110 | Q | M | D-I1-19-0006-03-03
2021-06-18 | 2021-06-18 | N/A | 1001319 | Varilla Puesta Tierra de Cobre 5/8"x8' | 220 | 0 | 220 | UN |  | 0 | 0 | 0 | 0 | DOP | 2001 | Sabana Larga WM | 1000 | Santo Domingo-EDEESTE | D-I1-20-0006-03-01 | ZALM | 5110 | Q | M | D-I1-20-0006-03-01
2021-06-18 | 2021-06-18 | N/A | 1001319 | Varilla Puesta Tierra de Cobre 5/8"x8' | 4869 | 0 | 4869 | UN |  | 610.4083 | 2972078.23 | 0 | 2972078.23 | DOP | 2101 | Principal WM | 2200 | La Romana |  | ZALM | 5110
2014-09-05 | 2014-09-05 | N/A | 1001320 | Varilla Puesta Tierra Galv 1/2"x 6' | 1526 | 0 | 1526 | UN |  | 257.8816 | 393527.26 | 0 | 393527.26 | DOP | 2001 | Sabana Larga WM | 1000 | Santo Domingo-EDEESTE |  | ZALM | 5110
2014-10-30 | 2014-10-30 | N/A | 1002480 | Ventil P/Transf Pot 1/3hp Trif 206-230V | 37 | 0 | 37 | UN |  | 37375.7851 | 1382904.05 | 0 | 1382904.05 | DOP | 2001 | Sabana Larga WM | 1000 | Santo Domingo-EDEESTE |  | ZALM | 6302
2021-03-08 | 2021-03-08 | N/A | 1009010 | Zafacon Ambientales Tres Bocas | 119 | 0 | 119 | UN |  | 3722.9932 | 443036.19 | 0 | 443036.19 | DOP | 1008 | Seguridad Indust | 1000 | Santo Domingo-EDEESTE |  | ZALM | 7201
[11 empty] | 1396116688.09 | 85311180.34 | 1481427868.43 | DOP
[7 empty] | Elaborado por : Wilkin G. Mateo Mancebo |  |  | Revisado por : Eudys Montero Montero
[7 empty] | Coordinador de Almacen EDE Este |  |  | Gerente de Almacenes EDE Este
EMPRESA DISTRIBUIDORA DE ELECTRICIDAD DEL ESTE (EDE ESTE).
Inventario de Almacén EDE Este, al 30 de Junio 2022.
Periodo de Adquisición | Fecha de Registro | Código de Bienes Nacionales | Material | Texto breve de material | Libre utilización | En control calidad | Cantidad Total | Unidad medida base | Lote | Valor unitario | Valor libre util. | Valor en insp.cal. | Costo total | Moneda | Almacén | Denominación-almacén | Centro | Nombre 1 | Elemento PEP | Tipo material | Grupo de artículos | Stock especial | Val.stock especial | Stock no libre | Número de stock especial
2021-06-17 | 2021-06-17 | N/A | 1000000 | Aislad T/Carr 3x3-1/8 76x80mm 11/16 53-2 | 1326 | 0 | 1326 | UN |  | 26.3905 | 34993.82 | 0 | 34993.82 | DOP | 2001 | Sabana Larga WM | 1000 | Santo Domingo-EDEESTE |  | ZALM | 6001 |  |  | 0
2021-06-17 | 2021-06-17 | N/A | 1000000 | Aislad T/Carr 3x3-1/8 76x80mm 11/16 53-2 | 8 | 0 | 8 | UN |  | 0 | 0 | 0 | 0 | DOP | 2001 | Sabana Larga WM | 1000 | Santo Domingo-EDEESTE | D-I1-19-0006-03-02 | ZALM | 6001 | Q | M | 0 | D-I1-19-0006-03-02
2021-06-17 | 2021-06-17 | N/A | 1000000 | Aislad T/Carr 3x3-1/8 76x80mm 11/16 53-2 | 633 | 0 | 633 | UN |  | 26.39 | 16704.87 | 0 | 16704.87 | DOP | 2001 | Sabana Larga WM | 1000 | Santo Domingo-EDEESTE | D-I1-19-0006-03-03 | ZALM | 6001 | Q | M | 0 | D-I1-19-0006-03-03
2021-06-17 | 2021-06-17 | N/A | 1000000 | Aislad T/Carr 3x3-1/8 76x80mm 11/16 53-2 | 82 | 0 | 82 | UN |  | 0 | 0 | 0 | 0 | DOP | 2001 | Sabana Larga WM | 1000 | Santo Domingo-EDEESTE | D-I1-20-0006-03-01 | ZALM | 6001 | Q | M | 0 | D-I1-20-0006-03-01
2022-05-31 | 2022-05-31 | N/A | 1000004 | Aislador Ríg T/ Esp 57-1 C/ Esp y Tuerca | 97 | 0 | 97 | UN |  | 401.47 | 38942.59 | 0 | 38942.59 | DOP | 2001 | Sabana Larga WM | 1000 | Santo Domingo-EDEESTE | D-I1-19-0006-03-02 | ZALM | 6001 | Q | M | 0 | D-I1-19-0006-03-02
2022-05-31 | 2022-05-31 | N/A | 1000004 | Aislador Ríg T/ Esp 57-1 C/ Esp y Tuerca | 573 | 0 | 573 | UN |  | 401.47 | 230042.31 | 0 | 230042.31 | DOP | 2001 | Sabana Larga WM | 1000 | Santo Domingo-EDEESTE | D-I1-19-0006-03-03 | ZALM | 6001 | Q | M | 0 | D-I1-19-0006-03-03
2022-05-31 | 2022-05-31 | N/A | 1000004 | Aislador Ríg T/ Esp 57-1 C/ Esp y Tuerca | 3747 | 0 | 3747 | UN |  | 448.3882 | 1680110.59 | 0 | 1680110.59 | DOP | 2001 | Sabana Larga WM | 1000 | Santo Domingo-EDEESTE | D-I1-20-0003-06-02 | ZALM | 6001 | Q | M | 0 | D-I1-20-0003-06-02
2022-05-31 | 2022-05-31 | N/A | 1000004 | Aislador Ríg T/ Esp 57-1 C/ Esp y Tuerca | 141 | 0 | 141 | UN |  | 0 | 0 | 0 | 0 | DOP | 2001 | Sabana Larga WM | 1000 | Santo Domingo-EDEESTE | D-I1-20-0006-03-01 | ZALM | 6001 | Q | M | 0 | D-I1-20-0006-03-01
2022-05-31 | 2022-05-31 | N/A | 1000004 | Aislador Ríg T/ Esp 57-1 C/ Esp y Tuerca | 2363 | 0 | 2363 | UN |  | 493.594 | 1166362.62 | 0 | 1166362.62 | DOP | 2001 | Sabana Larga WM | 1000 | Santo Domingo-EDEESTE | P-I1-22-0007-06-02 | ZALM | 6001 | Q | M | 0 | P-I1-22-0007-06-02
2022-05-31 | 2022-05-31 | N/A | 1000004 | Aislador Ríg T/ Esp 57-1 C/ Esp y Tuerca | 1344 | 0 | 1344 | UN |  | 493.594 | 663390.34 | 0 | 663390.34 | DOP | 2001 | Sabana Larga WM | 1000 | Santo Domingo-EDEESTE | D-I1-22-0002-07-02 | ZALM | 6001 | Q | M | 0 | D-I1-22-0002-07-02
2022-05-31 | 2022-05-31 | N/A | 1000004 | Aislador Ríg T/ Esp 57-1 C/ Esp y Tuerca | 4 | 0 | 4 | UN |  | 401.465 | 1605.86 | 0 | 1605.86 | DOP | 2101 | Principal WM | 2200 | La Romana |  | ZALM | 6001 |  |  | 0
2022-05-06 | 2022-05-06 | N/A | 1000005 | Aislador Susp 12.5kV Polimérico | 1106 | 0 | 1106 | UN |  | 421.14 | 465780.84 | 0 | 465780.84 | DOP | 2001 | Sabana Larga WM | 1000 | Santo Domingo-EDEESTE | D-I1-19-0006-03-03 | ZALM | 6001 | Q | M | 0 | D-I1-19-0006-03-03
2022-05-06 | 2022-05-06 | N/A | 1000005 | Aislador Susp 12.5kV Polimérico | 1817 | 0 | 1817 | UN |  | 383.5 | 696819.5 | 0 | 696819.5 | DOP | 2001 | Sabana Larga WM | 1000 | Santo Domingo-EDEESTE | D-I1-20-0003-06-02 | ZALM | 6001 | Q | M | 0 | D-I1-20-0003-06-02
2022-05-06 | 2022-05-06 | N/A | 1000005 | Aislador Susp 12.5kV Polimérico | 1510 | 0 | 1510 | UN |  | 383.5 | 579085 | 0 | 579085 | DOP | 2001 | Sabana Larga WM | 1000 | Santo Domingo-EDEESTE | D-I1-20-0002-07-02 | ZALM | 6001 | Q | M | 0 | D-I1-20-0002-07-02
2022-05-06 | 2022-05-06 | N/A | 1000005 | Aislador Susp 12.5kV Polimérico | 563 | 0 | 563 | UN |  | 383.5 | 215910.5 | 0 | 215910.5 | DOP | 2001 | Sabana Larga WM | 1000 | Santo Domingo-EDEESTE | P-I1-20-0002-05-03 | ZALM | 6001 | Q | M | 0 | P-I1-20-0002-05-03
2022-05-06 | 2022-05-06 | N/A | 1000005 | Aislador Susp 12.5kV Polimérico | 167 | 0 | 167 | UN |  | 436.6 | 72912.2 | 0 | 72912.2 | DOP | 2001 | Sabana Larga WM | 1000 | Santo Domingo-EDEESTE | P-I1-22-0002-05-02 | ZALM | 6001 | Q | M | 0 | P-I1-22-0002-05-02
2022-05-06 | 2022-05-06 | N/A | 1000005 | Aislador Susp 12.5kV Polimérico | 1950 | 0 | 1950 | UN |  | 436.6 | 851370 | 0 | 851370 | DOP | 2001 | Sabana Larga WM | 1000 | Santo Domingo-EDEESTE | P-I1-22-0007-06-02 | ZALM | 6001 | Q | M | 0 | P-I1-22-0007-06-02
2022-05-06 | 2022-05-06 | N/A | 1000005 | Aislador Susp 12.5kV Polimérico | 1383 | 0 | 1383 | UN |  | 436.6 | 603817.8 | 0 | 603817.8 | DOP | 2001 | Sabana Larga WM | 1000 | Santo Domingo-EDEESTE | D-I1-22-0002-07-02 | ZALM | 6001 | Q | M | 0 | D-I1-22-0002-07-02
2022-05-06 | 2022-05-06 | N/A | 1000005 | Aislador Susp 12.5kV Polimérico | 650 | 0 | 650 | UN |  | 383.5 | 249275 | 0 | 249275 | DOP | 2101 | Principal WM | 2200 | La Romana | D-I1-20-0003-06-02 | ZALM | 6001 | Q | M | 0 | D-I1-20-0003-06-02
2019-07-04 | 2019-07-04 | N/A | 1000007 | Aislador Susp 35kV Polimérico | 135 | 0 | 135 | UN |  | 910.8235 | 122961.17 | 0 | 122961.17 | DOP | 2001 | Sabana Larga WM | 1000 | Santo Domingo-EDEESTE |  | ZALM | 6001 |  |  | 0
2016-12-14 | 2016-12-14 | N/A | 1000010 | Aislador Susp CL52-1 T/ Clevis 12.47kV | 2 | 0 | 2 | UN |  | 583.28 | 1166.56 | 0 | 1166.56 | DOP | 2101 | Principal WM | 2200 | La Romana |  | ZALM | 6001 |  |  | 0
2021-02-16 | 2021-02-16 | N/A | 1000017 | Aislador T/ Esp PIN CL55-5 1" | 50 | 0 | 50 | UN |  | 532.66 | 26633 | 0 | 26633 | DOP | 2001 | Sabana Larga WM | 1000 | Santo Domingo-EDEESTE | D-I1-22-0002 | ZALM | 6001 | Q | M | 0 | D-I1-22-0002
2021-02-16 | 2021-02-16 | N/A | 1000017 | Aislador T/ Esp PIN CL55-5 1" | 21 | 0 | 21 | UN |  | 151.6586 | 3184.83 | 0 | 3184.83 | DOP | 2101 | Principal WM | 2200 | La Romana |  | ZALM | 6001 |  |  | 0
2016-05-25 | 2016-05-25 | N/A | 1000018 | Aislador T/ Esp PIN CL56-3 1 3/8" 34.5kV | 775 | 0 | 775 | UN |  | 786.402 | 609461.55 | 0 | 609461.55 | DOP | 2001 | Sabana Larga WM | 1000 | Santo Domingo-EDEESTE |  | ZALM | 6001 |  |  | 0
2016-05-25 | 2016-05-25 | N/A | 1000018 | Aislador T/ Esp PIN CL56-3 1 3/8" 34.5kV | 79 | 0 | 79 | UN |  | 886.6113 | 70042.29 | 0 | 70042.29 | DOP | 2101 | Principal WM | 2200 | La Romana |  | ZALM | 6001 |  |  | 0
2014-12-04 | 2014-12-04 | N/A | 1000020 | Aislador T/ Pin 55-2 1" P/ Neutro | 797 | 0 | 797 | UN |  | 28 | 22316 | 0 | 22316 | DOP | 2101 | Principal WM | 2200 | La Romana |  | ZALM | 6001 |  |  | 0
2018-08-14 | 2018-08-14 | N/A | 1000023 | Aislador T/ Pin Polim 15kV | 25 | 0 | 25 | UN |  | 7481.3244 | 187033.11 | 0 | 187033.11 | DOP | 2001 | Sabana Larga WM | 1000 | Santo Domingo-EDEESTE |  | ZALM | 6001 |  |  | 0
2016-06-02 | 2016-06-02 | N/A | 1000027 | Barra Aisl Fib Vid C/ Guard Cab 7/8"x78" | 36 | 0 | 36 | UN |  | 1914.6761 | 68928.34 | 0 | 68928.34 | DOP | 2001 | Sabana Larga WM | 1000 | Santo Domingo-EDEESTE |  | ZALM | 6001 |  |  | 0
2020-12-18 | 2020-12-18 | N/A | 1000038 | Cinta P/ Impresora Caja Mod ERC-30P | 971 | 0 | 971 | UN |  | 40.36 | 39189.56 | 0 | 39189.56 | DOP | 2001 | Sabana Larga WM | 1000 | Santo Domingo-EDEESTE |  | ZALM | 8401 |  |  | 0
2013-07-17 | 2013-07-17 | N/A | 1000039 | Cinta P/ Impresora Caja Mod ERC-32B | 45 | 0 | 45 | UN |  | 0 | 0 | 0 | 0 | DOP | 2001 | Sabana Larga WM | 1000 | Santo Domingo-EDEESTE |  | ZALM | 8401 |  |  | 0
2020-12-18 | 2020-12-18 | N/A | 1000040 | Papel P/ Impresora Caja 2P 3" Rollo | 11 | 0 | 11 | UN |  | 26.2 | 288.2 | 0 | 288.2 | DOP | 2001 | Sabana Larga WM | 1000 | Santo Domingo-EDEESTE |  | ZALM | 8401 |  |  | 0
2021-09-28 | 2021-09-28 | N/A | 1000044 | Resma Papel Bond 20 8 1/2"x14" | 96 | 0 | 96 | UN |  | 240.72 | 23109.12 | 0 | 23109.12 | DOP | 2001 | Sabana Larga WM | 1000 | Santo Domingo-EDEESTE | T-G1-21-0001-4 | ZALM | 8401 | Q | M | 0 | T-G1-21-0001-4
2019-06-13 | 2019-06-13 | N/A | 1000049 | Alambre #2/0 THHN AWG Cobre | 1524 | 0 | 1524 | M |  | 370.5919 | 564782.05 | 0 | 564782.05 | DOP | 2001 | Sabana Larga WM | 1000 | Santo Domingo-EDEESTE |  | ZALM | 6000 |  |  | 0
2021-06-18 | 2021-06-18 | N/A | 1000050 | Alambre #4 AWG-SDO Al P/ Ligadura | 3249 | 0 | 3249 | M |  | 32.81 | 106599.69 | 0 | 106599.69 | DOP | 2001 | Sabana Larga WM | 1000 | Santo Domingo-EDEESTE | D-I1-19-0006-03-03 | ZALM | 6000 | Q | M | 0 | D-I1-19-0006-03-03
2015-11-05 | 2015-11-05 | N/A | 1000085 | Cable Aluminio Recub 2/0 AWG 7 Aisl XLPE | 722 | 0 | 722 | M |  | 0 | 0 | 0 | 0 | DOP | 2101 | Principal WM | 2200 | La Romana |  | ZALM | 6000 |  |  | 0
2020-08-12 | 2020-08-12 | N/A | 1000086 | Cable Aluminio Recub 4/0 AWG 7 Aisl XLPE | 64 | 0 | 64 | M |  | 386.9287 | 24763.44 | 0 | 24763.44 | DOP | 2101 | Principal WM | 2200 | La Romana |  | ZALM | 6000 |  |  | 0
2021-06-17 | 2021-06-17 | N/A | 1000096 | Cable Cobre URD #2 Aisl P/ 15kV | 33 | 0 | 33 | M |  | 1250.93 | 41280.69 | 0 | 41280.69 | DOP | 2001 | Sabana Larga WM | 1000 | Santo Domingo-EDEESTE | D-I1-19-0006-03-02 | ZALM | 6000 | Q | M | 0 | D-I1-19-0006-03-02
2019-08-22 | 2019-08-22 | N/A | 1000097 | CABLE COBRE URD #2/0 AISL P/ 15kV | 7 | 0 | 7 | M |  | 938.7471 | 6571.23 | 0 | 6571.23 | DOP | 2101 | Principal WM | 2200 | La Romana |  | ZALM | 6011 |  |  | 0
2022-05-12 | 2022-05-12 | N/A | 1000129 | Cable de Viento 5/16'' 44 KN | 5000 | 0 | 5000 | M |  | 45.8993 | 229496.47 | 0 | 229496.47 | DOP | 2001 | Sabana Larga WM | 1000 | Santo Domingo-EDEESTE |  | ZALM | 6000 |  |  | 0
2022-05-12 | 2022-05-12 | N/A | 1000129 | Cable de Viento 5/16'' 44 KN | 11500 | 0 | 11500 | M |  | 45.9 | 527850 | 0 | 527850 | DOP | 2001 | Sabana Larga WM | 1000 | Santo Domingo-EDEESTE | D-I1-19-0006-03-03 | ZALM | 6000 | Q | M | 0 | D-I1-19-0006-03-03
2022-05-12 | 2022-05-12 | N/A | 1000129 | Cable de Viento 5/16'' 44 KN | 32745 | 0 | 32745 | M |  | 60.5812 | 1983731.39 | 0 | 1983731.39 | DOP | 2001 | Sabana Larga WM | 1000 | Santo Domingo-EDEESTE | D-I1-22-0002-07-02 | ZALM | 6000 | Q | M | 0 | D-I1-22-0002-07-02
2022-05-12 | 2022-05-12 | N/A | 1000129 | Cable de Viento 5/16'' 44 KN | 15026 | 0 | 15026 | M |  | 60.4049 | 907643.38 | 0 | 907643.38 | DOP | 2101 | Principal WM | 2200 | La Romana |  | ZALM | 6000 |  |  | 0
2022-05-12 | 2022-05-12 | N/A | 1000130 | Cable de Viento 7/16" 76 KN | 1236 | 0 | 1236 | M |  | 0 | 0 | 0 | 0 | DOP | 2001 | Sabana Larga WM | 1000 | Santo Domingo-EDEESTE | D-I1-19-0006-03-02 | ZALM | 6000 | Q | M | 0 | D-I1-19-0006-03-02
2022-05-12 | 2022-05-12 | N/A | 1000130 | Cable de Viento 7/16" 76 KN | 10000 | 0 | 10000 | M |  | 62.3 | 623000 | 0 | 623000 | DOP | 2001 | Sabana Larga WM | 1000 | Santo Domingo-EDEESTE | D-I1-19-0006-03-03 | ZALM | 6000 | Q | M | 0 | D-I1-19-0006-03-03
2022-05-12 | 2022-05-12 | N/A | 1000130 | Cable de Viento 7/16" 76 KN | 2664 | 0 | 2664 | M |  | 80.7946 | 215236.81 | 0 | 215236.81 | DOP | 2001 | Sabana Larga WM | 1000 | Santo Domingo-EDEESTE | D-I1-20-0003-06-02 | ZALM | 6000 | Q | M | 0 | D-I1-20-0003-06-02
2022-05-12 | 2022-05-12 | N/A | 1000130 | Cable de Viento 7/16" 76 KN | 769 | 0 | 769 | M |  | 80.7946 | 62131.05 | 0 | 62131.05 | DOP | 2001 | Sabana Larga WM | 1000 | Santo Domingo-EDEESTE | D-I1-20-0002-07-02 | ZALM | 6000 | Q | M | 0 | D-I1-20-0002-07-02
2022-05-12 | 2022-05-12 | N/A | 1000130 | Cable de Viento 7/16" 76 KN | 67 | 0 | 67 | M |  | 80.7946 | 5413.24 | 0 | 5413.24 | DOP | 2001 | Sabana Larga WM | 1000 | Santo Domingo-EDEESTE | D-I1-20-0004-05-04 | ZALM | 6000 | Q | M | 0 | D-I1-20-0004-05-04
2022-05-12 | 2022-05-12 | N/A | 1000130 | Cable de Viento 7/16" 76 KN | 3000 | 0 | 3000 | M |  | 0 | 0 | 0 | 0 | DOP | 2001 | Sabana Larga WM | 1000 | Santo Domingo-EDEESTE | D-I1-20-0006-03-01 | ZALM | 6000 | Q | M | 0 | D-I1-20-0006-03-01
2022-05-12 | 2022-05-12 | N/A | 1000130 | Cable de Viento 7/16" 76 KN | 8090 | 0 | 8090 | M |  | 116.5958 | 943260.02 | 0 | 943260.02 | DOP | 2001 | Sabana Larga WM | 1000 | Santo Domingo-EDEESTE | P-I1-22-0007-06-02 | ZALM | 6000 | Q | M | 0 | P-I1-22-0007-06-02
2022-05-12 | 2022-05-12 | N/A | 1000130 | Cable de Viento 7/16" 76 KN | 5410 | 0 | 5410 | M |  | 116.5958 | 630783.28 | 0 | 630783.28 | DOP | 2001 | Sabana Larga WM | 1000 | Santo Domingo-EDEESTE | D-I1-22-0002-07-02 | ZALM | 6000 | Q | M | 0 | D-I1-22-0002-07-02
2021-06-10 | 2021-06-10 | N/A | 1000141 | Cable Multipolar Flex 1.5mm #14 | 30 | 0 | 30 | M |  | 29.2993 | 878.98 | 0 | 878.98 | DOP | 2001 | Sabana Larga WM | 1000 | Santo Domingo-EDEESTE | D-I1-20-0001-08-02 | ZALM | 6000 | Q | M | 0 | D-I1-20-0001-08-02
2022-05-19 | 2022-05-19 | N/A | 1000159 | Cable Tripl 2 #4 AAC Neutro #4 ACSR Aisl | 12000 | 0 | 12000 | M |  | 122.9088 | 1474905.6 | 0 | 1474905.6 | DOP | 2001 | Sabana Larga WM | 1000 | Santo Domingo-EDEESTE | D-I1-22-0002-07-02 | ZALM | 6000 | Q | M | 0 | D-I1-22-0002-07-02
2022-05-19 | 2022-05-19 | N/A | 1000160 | Cable Tripl Aisl XLPE Cond 2/0 Al Cond N | 7000 | 0 | 7000 | M |  | 343.9812 | 2407868.71 | 0 | 2407868.71 | DOP | 2001 | Sabana Larga WM | 1000 | Santo Domingo-EDEESTE |  | ZALM | 6000 |  |  | 0
2022-05-19 | 2022-05-19 | N/A | 1000160 | Cable Tripl Aisl XLPE Cond 2/0 Al Cond N | 3200 | 0 | 3200 | M |  | 146.02 | 467264 | 0 | 467264 | DOP | 2001 | Sabana Larga WM | 1000 | Santo Domingo-EDEESTE | D-I1-19-0006-03-03 | ZALM | 6000 | Q | M | 0 | D-I1-19-0006-03-03
2022-05-19 | 2022-05-19 | N/A | 1000160 | Cable Tripl Aisl XLPE Cond 2/0 Al Cond N | 14800 | 0 | 14800 | M |  | 368.7264 | 5457150.72 | 0 | 5457150.72 | DOP | 2001 | Sabana Larga WM | 1000 | Santo Domingo-EDEESTE | P-I1-22-0007-06-02 | ZALM | 6000 | Q | M | 0 | P-I1-22-0007-06-02
2021-06-18 | 2021-06-18 | N/A | 1000161 | Cable Tripl Aisl XLPE Cond 4/0 Al Cond N | 970 | 0 | 970 | M |  | 536.9065 | 520799.3 | 0 | 520799.3 | DOP | 2001 | Sabana Larga WM | 1000 | Santo Domingo-EDEESTE |  | ZALM | 6000 |  |  | 0
2021-06-18 | 2021-06-18 | N/A | 1000161 | Cable Tripl Aisl XLPE Cond 4/0 Al Cond N | 2530 | 0 | 2530 | M |  | 267.32 | 676319.6 | 0 | 676319.6 | DOP | 2001 | Sabana Larga WM | 1000 | Santo Domingo-EDEESTE | D-I1-19-0006-03-03 | ZALM | 6000 | Q | M | 0 | D-I1-19-0006-03-03
2021-06-18 | 2021-06-18 | N/A | 1000161 | Cable Tripl Aisl XLPE Cond 4/0 Al Cond N | 63513 | 0 | 63513 | M |  | 437.4142 | 27781488.08 | 0 | 27781488.08 | DOP | 2001 | Sabana Larga WM | 1000 | Santo Domingo-EDEESTE | P-I1-22-0007-06-02 | ZALM | 6000 | Q | M | 0 | P-I1-22-0007-06-02
2021-06-18 | 2021-06-18 | N/A | 1000161 | Cable Tripl Aisl XLPE Cond 4/0 Al Cond N | 34487 | 0 | 34487 | M |  | 437.4142 | 15085103.52 | 0 | 15085103.52 | DOP | 2001 | Sabana Larga WM | 1000 | Santo Domingo-EDEESTE | D-I1-22-0002-07-02 | ZALM | 6000 | Q | M | 0 | D-I1-22-0002-07-02
2021-06-17 | 2021-06-17 | N/A | 1000163 | Conductor Aluminio 155.4 MCM 2/0 AAAC 7h | 8 | 0 | 8 | M |  | 146.64 | 1173.12 | 0 | 1173.12 | DOP | 2001 | Sabana Larga WM | 1000 | Santo Domingo-EDEESTE |  | ZALM | 6000 |  |  | 0
2021-06-17 | 2021-06-17 | N/A | 1000163 | Conductor Aluminio 155.4 MCM 2/0 AAAC 7h | 24492 | 0 | 24492 | M |  | 39.94 | 978210.48 | 0 | 978210.48 | DOP | 2001 | Sabana Larga WM | 1000 | Santo Domingo-EDEESTE | D-I1-19-0006-03-03 | ZALM | 6000 | Q | M | 0 | D-I1-19-0006-03-03
2021-06-17 | 2021-06-17 | N/A | 1000164 | Conductor Aluminio 246.8 MCM 4/0 AAAC 7h | 1000 | 0 | 1000 | M |  | 112.3417 | 112341.73 | 0 | 112341.73 | DOP | 2001 | Sabana Larga WM | 1000 | Santo Domingo-EDEESTE |  | ZALM | 6000 |  |  | 0
2021-06-17 | 2021-06-17 | N/A | 1000164 | Conductor Aluminio 246.8 MCM 4/0 AAAC 7h | 3480 | 0 | 3480 | M |  | 70 | 243600 | 0 | 243600 | DOP | 2001 | Sabana Larga WM | 1000 | Santo Domingo-EDEESTE | D-I1-19-0006-03-03 | ZALM | 6000 | Q | M | 0 | D-I1-19-0006-03-03
2021-06-17 | 2021-06-17 | N/A | 1000164 | Conductor Aluminio 246.8 MCM 4/0 AAAC 7h | 1500 | 0 | 1500 | M |  | 197.03 | 295545 | 0 | 295545 | DOP | 2001 | Sabana Larga WM | 1000 | Santo Domingo-EDEESTE | D-I1-20-0006-03-01 | ZALM | 6000 | Q | M | 0 | D-I1-20-0006-03-01
2021-06-17 | 2021-06-17 | N/A | 1000165 | Conductor Aluminio 465.4 MCM AAAC 19h | 5000 | 0 | 5000 | M |  | 316.97 | 1584850 | 0 | 1584850 | DOP | 2001 | Sabana Larga WM | 1000 | Santo Domingo-EDEESTE | D-I1-22-0002 | ZALM | 6000 | Q | M | 0 | D-I1-22-0002
2021-06-17 | 2021-06-17 | N/A | 1000165 | Conductor Aluminio 465.4 MCM AAAC 19h | 1571 | 0 | 1571 | M |  | 122.7506 | 192841.13 | 0 | 192841.13 | DOP | 2101 | Principal WM | 2200 | La Romana |  | ZALM | 6000 |  |  | 0
2021-07-02 | 2021-07-02 | N/A | 1000200 | Arnés Protec Caída y Lumbar 5 Ptos Ancl | 65 | 0 | 65 | UN |  | 15169.9346 | 986045.75 | 0 | 986045.75 | DOP | 1008 | Seguridad Indust | 1000 | Santo Domingo-EDEESTE |  | ZALM | 7201 |  |  | 0
2017-06-05 | 2017-06-05 | N/A | 1000267 | Cinta Seg Indic Peligro 3"x1000' Rojo | 104 | 0 | 104 | UN |  | 490.39 | 51000.56 | 0 | 51000.56 | DOP | 1008 | Seguridad Indust | 1000 | Santo Domingo-EDEESTE |  | ZALM | 7201 |  |  | 0
2017-06-05 | 2017-06-05 | N/A | 1000267 | Cinta Seg Indic Peligro 3"x1000' Rojo | 60 | 0 | 60 | UN |  | 407.1 | 24426 | 0 | 24426 | DOP | 1008 | Seguridad Indust | 1000 | Santo Domingo-EDEESTE | S-G1-16-0001-15 | ZALM | 7201 | Q | M | 0 | S-G1-16-0001-15
2021-02-18 | 2021-02-18 | N/A | 1000271 | Cono de Señalización Vial Grande 28" | 386 | 0 | 386 | UN |  | 1026.6 | 396267.6 | 0 | 396267.6 | DOP | 1008 | Seguridad Indust | 1000 | Santo Domingo-EDEESTE |  | ZALM | 7201 |  |  | 0
2020-01-20 | 2020-01-20 | N/A | 1000277 | Eslinga Nylon 2"x6.60Mtr P/ Amarr Transf | 9 | 0 | 9 | UN |  | 1711.8 | 15406.2 | 0 | 15406.2 | DOP | 1008 | Seguridad Indust | 1000 | Santo Domingo-EDEESTE |  | ZALM | 7201 |  |  | 0
2019-12-23 | 2019-12-23 | N/A | 1000295 | Extintor CO2 20 Lib | 4 | 0 | 4 | UN |  | 14857.3075 | 59429.23 | 0 | 59429.23 | DOP | 1008 | Seguridad Indust | 1000 | Santo Domingo-EDEESTE |  | ZALM | 7201 |  |  | 0
2021-02-08 | 2021-02-08 | N/A | 1000300 | Faja Contra Esfuerzo de Seguridad | 5 | 0 | 5 | UN |  | 649 | 3245 | 0 | 3245 | DOP | 1008 | Seguridad Indust | 1000 | Santo Domingo-EDEESTE |  | ZALM | 7201 |  |  | 0
2017-10-19 | 2017-10-19 | N/A | 1000326 | Guantes Dieléc Goma Cl 2 17000V Size 9H | 230 | 0 | 230 | UN |  | 1587.19 | 365053.7 | 0 | 365053.7 | DOP | 1008 | Seguridad Indust | 1000 | Santo Domingo-EDEESTE |  | ZALM | 7201 |  |  | 0
2021-03-03 | 2021-03-03 | N/A | 1000328 | Guantes Neopreno 18" | 125 | 0 | 125 | UN |  | 1254.15 | 156768.75 | 0 | 156768.75 | DOP | 1008 | Seguridad Indust | 1000 | Santo Domingo-EDEESTE |  | ZALM | 7201 |  |  | 0
2021-03-03 | 2021-03-03 | N/A | 1000334 | Guantillas de Algodón | 1118 | 0 | 1118 | UN |  | 30.0224 | 33565.05 | 0 | 33565.05 | DOP | 1008 | Seguridad Indust | 1000 | Santo Domingo-EDEESTE |  | ZALM | 7201 |  |  | 0
2019-08-29 | 2019-08-29 | N/A | 1000335 | Lámpara P/ Cascos Dieléctricos | 333 | 0 | 333 | UN |  | 796.5 | 265234.5 | 0 | 265234.5 | DOP | 1008 | Seguridad Indust | 1000 | Santo Domingo-EDEESTE |  | ZALM | 7201 |  |  | 0
2017-10-19 | 2017-10-19 | N/A | 1000343 | Línea Restricción Plana Ajust de 3' a 6' | 23 | 0 | 23 | UN |  | 1345.6 | 30948.8 | 0 | 30948.8 | DOP | 1008 | Seguridad Indust | 1000 | Santo Domingo-EDEESTE |  | ZALM | 7201 |  |  | 0
2021-04-21 | 2021-04-21 | N/A | 1000347 | Mochila P/ Lectores | 98 | 0 | 98 | UN |  | 2850.7502 | 279373.52 | 0 | 279373.52 | DOP | 1008 | Seguridad Indust | 1000 | Santo Domingo-EDEESTE |  | ZALM | 7201 |  |  | 0
2017-05-23 | 2017-05-23 | N/A | 1000349 | Mosquetón Acer C/ Seg Resist Min 22.2 KN | 40 | 0 | 40 | UN |  | 2950 | 118000 | 0 | 118000 | DOP | 1008 | Seguridad Indust | 1000 | Santo Domingo-EDEESTE |  | ZALM | 7201 |  |  | 0
2021-03-03 | 2021-03-03 | N/A | 1000382 | Protección Mec P/ Guantes Cl 2 Size 10H | 295 | 0 | 295 | UN |  | 1615.4298 | 476551.78 | 0 | 476551.78 | DOP | 1008 | Seguridad Indust | 1000 | Santo Domingo-EDEESTE |  | ZALM | 7201 |  |  | 0
2019-05-03 | 2019-05-03 | N/A | 1000388 | Rollo Cinta Reflect 2"x 150' Red/ Silver | 108 | 0 | 108 | UN |  | 5741.153 | 620044.52 | 0 | 620044.52 | DOP | 1008 | Seguridad Indust | 1000 | Santo Domingo-EDEESTE |  | ZALM | 7201 |  |  | 0
2019-04-11 | 2019-04-11 | N/A | 1000408 | Bombilla Metal Halide1500W | 79 | 0 | 79 | UN |  | 1239.4785 | 97918.8 | 0 | 97918.8 | DOP | 2001 | Sabana Larga WM | 1000 | Santo Domingo-EDEESTE |  | ZALM | 6007 |  |  | 0
2022-03-29 | 2022-03-29 | N/A | 1000409 | Bombilla Sodio Alta Pres 150W 55V HPS | 122 | 0 | 122 | UN |  | 201.3434 | 24563.89 | 0 | 24563.89 | DOP | 2001 | Sabana Larga WM | 1000 | Santo Domingo-EDEESTE | D-I1-20-0003-06-02 | ZALM | 6007 | Q | M | 0 | D-I1-20-0003-06-02
2022-03-29 | 2022-03-29 | N/A | 1000409 | Bombilla Sodio Alta Pres 150W 55V HPS | 450 | 0 | 450 | UN |  | 190.3743 | 85668.43 | 0 | 85668.43 | DOP | 2101 | Principal WM | 2200 | La Romana |  | ZALM | 6007 |  |  | 0
2021-03-03 | 2021-03-03 | N/A | 1000410 | Bombilla Sodio Alta Pres 250W 100V HPS | 355 | 0 | 355 | UN |  | 206.1342 | 73177.64 | 0 | 73177.64 | DOP | 2001 | Sabana Larga WM | 1000 | Santo Domingo-EDEESTE | P-I1-20-0001-05-01 | ZALM | 6007 | Q | M | 0 | P-I1-20-0001-05-01
2021-03-05 | 2021-03-05 | N/A | 1000411 | Bombilla Sodio Alta Pres 400W 100V HPS | 674 | 0 | 674 | UN |  | 372.6204 | 251146.15 | 0 | 251146.15 | DOP | 2001 | Sabana Larga WM | 1000 | Santo Domingo-EDEESTE | D-I1-20-0004-05-04 | ZALM | 6007 | Q | M | 0 | D-I1-20-0004-05-04
2021-10-21 | 2021-10-21 | N/A | 1000413 | Brazo P/ Lámpara Tipo Cobra de 6' | 1889 | 0 | 1889 | UN |  | 1085.6 | 2050698.4 | 0 | 2050698.4 | DOP | 2001 | Sabana Larga WM | 1000 | Santo Domingo-EDEESTE | D-I1-20-0004-05-04 | ZALM | 6007 | Q | M | 0 | D-I1-20-0004-05-04
2021-10-21 | 2021-10-21 | N/A | 1000413 | Brazo P/ Lámpara Tipo Cobra de 6' | 1 | 0 | 1 | UN |  | 2940.32 | 2940.32 | 0 | 2940.32 | DOP | 2101 | Principal WM | 2200 | La Romana |  | ZALM | 6007 |  |  | 0
2022-04-29 | 2022-04-29 | N/A | 1000415 | Contactores Magn P/ Control Conj Lumin | 2 | 0 | 2 | UN |  | 4838 | 9676 | 0 | 9676 | DOP | 2001 | Sabana Larga WM | 1000 | Santo Domingo-EDEESTE | D-I1-22-0002-07-02 | ZALM | 6007 | Q | M | 0 | D-I1-22-0002-07-02
2022-04-21 | 2022-04-21 | N/A | 1000420 | Fotocelda 105-305V Multir Norm Op F-Off | 19420 | 0 | 19420 | UN |  | 244.1538 | 4741466.8 | 0 | 4741466.8 | DOP | 2001 | Sabana Larga WM | 1000 | Santo Domingo-EDEESTE | D-I1-20-0004-05-04 | ZALM | 6007 | Q | M | 0 | D-I1-20-0004-05-04
2021-08-24 | 2021-08-24 | N/A | 1000429 | Luminaria Power Spot 1500W Metal MV C/BO | 1 | 0 | 1 | UN |  | 17677.39 | 17677.39 | 0 | 17677.39 | DOP | 2001 | Sabana Larga WM | 1000 | Santo Domingo-EDEESTE |  | ZALM | 6007 |  |  | 0
2014-02-14 | 2014-02-14 | N/A | 1000430 | Luminaria Reflec 400W Met MV C/B Base P | 9 | 0 | 9 | UN |  | 7670 | 69030 | 0 | 69030 | DOP | 2001 | Sabana Larga WM | 1000 | Santo Domingo-EDEESTE |  | ZALM | 6007 |  |  | 0
2021-04-09 | 2021-04-09 | N/A | 1000436 | Apartarrayo 27kV T/ Est MCOV 22kV Porc | 8 | 0 | 8 | UN |  | 24780 | 198240 | 0 | 198240 | DOP | 2001 | Sabana Larga WM | 1000 | Santo Domingo-EDEESTE | D-I1-20-0001-08-02 | ZALM | 7208 | Q | M | 0 | D-I1-20-0001-08-02
2018-04-24 | 2018-04-24 | N/A | 1000439 | Apartarrayo 60kV T/ Est MCOV 48kV | 3 | 0 | 3 | UN |  | 89005.4167 | 267016.25 | 0 | 267016.25 | DOP | 2001 | Sabana Larga WM | 1000 | Santo Domingo-EDEESTE |  | ZALM | 7208 |  |  | 0
2018-04-24 | 2018-04-24 | N/A | 1000439 | Apartarrayo 60kV T/ Est MCOV 48kV | 17 | 0 | 17 | UN |  | 44132 | 750244 | 0 | 750244 | DOP | 2001 | Sabana Larga WM | 1000 | Santo Domingo-EDEESTE | D-I1-20-0001-08-02 | ZALM | 7208 | Q | M | 0 | D-I1-20-0001-08-02
2018-01-24 | 2018-01-24 | N/A | 1000443 | Armario Polyest P/ Medic Pto Compr Energ | 13 | 0 | 13 | UN |  | 24271.1331 | 315524.73 | 0 | 315524.73 | DOP | 2001 | Sabana Larga WM | 1000 | Santo Domingo-EDEESTE |  | ZALM | 7208 |  |  | 0
2022-05-31 | 2022-05-31 | N/A | 1000444 | Armario Protección de Medidores | 1 | 0 | 1 | UN |  | 0 | 0 | 0 | 0 | DOP | 2001 | Sabana Larga WM | 1000 | Santo Domingo-EDEESTE | D-I1-19-0006-03-02 | ZALM | 7208 | Q | M | 0 | D-I1-19-0006-03-02
2022-05-31 | 2022-05-31 | N/A | 1000444 | Armario Protección de Medidores | 209 | 0 | 209 | UN |  | 15930 | 3329370 | 0 | 3329370 | DOP | 2001 | Sabana Larga WM | 1000 | Santo Domingo-EDEESTE | P-I1-20-0002-05-03 | ZALM | 7208 | Q | M | 0 | P-I1-20-0002-05-03
2022-05-31 | 2022-05-31 | N/A | 1000444 | Armario Protección de Medidores | 10 | 0 | 10 | UN |  | 15930 | 159300 | 0 | 159300 | DOP | 2001 | Sabana Larga WM | 1000 | Santo Domingo-EDEESTE | P-I1-20-0003-06-02 | ZALM | 7208 | Q | M | 0 | P-I1-20-0003-06-02
2022-05-31 | 2022-05-31 | N/A | 1000444 | Armario Protección de Medidores | 10 | 0 | 10 | UN |  | 15930 | 159300 | 0 | 159300 | DOP | 2001 | Sabana Larga WM | 1000 | Santo Domingo-EDEESTE | P-I1-20-0004-06-03 | ZALM | 7208 | Q | M | 0 | P-I1-20-0004-06-03
2022-03-30 | 2022-03-30 | N/A | 1000447 | Aro Seguridad P/ Caja Socket C/ Cil Ext | 148 | 0 | 148 | UN |  | 82.6 | 12224.8 | 0 | 12224.8 | DOP | 2001 | Sabana Larga WM | 1000 | Santo Domingo-EDEESTE |  | ZALM | 7208 |  |  | 0
2022-03-30 | 2022-03-30 | N/A | 1000447 | Aro Seguridad P/ Caja Socket C/ Cil Ext | 3355 | 0 | 3355 | UN |  | 202.9482 | 680891.21 | 0 | 680891.21 | DOP | 2001 | Sabana Larga WM | 1000 | Santo Domingo-EDEESTE | P-I1-20-0001-05-01 | ZALM | 7208 | Q | M | 0 | P-I1-20-0001-05-01
2022-03-30 | 2022-03-30 | N/A | 1000447 | Aro Seguridad P/ Caja Socket C/ Cil Ext | 375 | 0 | 375 | UN |  | 202.9482 | 76105.58 | 0 | 76105.58 | DOP | 2001 | Sabana Larga WM | 1000 | Santo Domingo-EDEESTE | P-I1-20-0002-05-03 | ZALM | 7208 | Q | M | 0 | P-I1-20-0002-05-03
2022-03-30 | 2022-03-30 | N/A | 1000447 | Aro Seguridad P/ Caja Socket C/ Cil Ext | 18567 | 0 | 18567 | UN |  | 202.9482 | 3768139.23 | 0 | 3768139.23 | DOP | 2001 | Sabana Larga WM | 1000 | Santo Domingo-EDEESTE | P-I1-20-0003-06-02 | ZALM | 7208 | Q | M | 0 | P-I1-20-0003-06-02
2022-03-30 | 2022-03-30 | N/A | 1000447 | Aro Seguridad P/ Caja Socket C/ Cil Ext | 28723 | 0 | 28723 | UN |  | 202.9482 | 5829281.15 | 0 | 5829281.15 | DOP | 2001 | Sabana Larga WM | 1000 | Santo Domingo-EDEESTE | P-I1-20-0004-06-03 | ZALM | 7208 | Q | M | 0 | P-I1-20-0004-06-03
2022-03-30 | 2022-03-30 | N/A | 1000447 | Aro Seguridad P/ Caja Socket C/ Cil Ext | 400 | 0 | 400 | UN |  | 82.6 | 33040 | 0 | 33040 | DOP | 2101 | Principal WM | 2200 | La Romana |  | ZALM | 7208 |  |  | 0
2015-09-09 | 2015-09-09 | N/A | 1000465 | Base P/ Medidor Electrónico 8 ClipsV | 164 | 0 | 164 | UN |  | 2842.8178 | 466222.12 | 0 | 466222.12 | DOP | 2001 | Sabana Larga WM | 1000 | Santo Domingo-EDEESTE |  | ZALM | 7208 |  |  | 0
2021-04-14 | 2021-04-14 | N/A | 1000470 | Base Rect P/ Medidor Trif Cl 200 7 Clips | 12 | 0 | 12 | UN |  | 2419 | 29028 | 0 | 29028 | DOP | 2001 | Sabana Larga WM | 1000 | Santo Domingo-EDEESTE | P-I1-20-0002-05-03 | ZALM | 7208 | Q | M | 0 | P-I1-20-0002-05-03
2021-04-14 | 2021-04-14 | N/A | 1000470 | Base Rect P/ Medidor Trif Cl 200 7 Clips | 42 | 0 | 42 | UN |  | 2419 | 101598 | 0 | 101598 | DOP | 2001 | Sabana Larga WM | 1000 | Santo Domingo-EDEESTE | P-I1-20-0003-06-02 | ZALM | 7208 | Q | M | 0 | P-I1-20-0003-06-02
2021-04-14 | 2021-04-14 | N/A | 1000470 | Base Rect P/ Medidor Trif Cl 200 7 Clips | 360 | 0 | 360 | UN |  | 2419 | 870840 | 0 | 870840 | DOP | 2001 | Sabana Larga WM | 1000 | Santo Domingo-EDEESTE | P-I1-20-0004-06-03 | ZALM | 7208 | Q | M | 0 | P-I1-20-0004-06-03
2019-03-21 | 2019-03-21 | N/A | 1000486 | Brakers GE.Doble 50 Amp | 30 | 0 | 30 | UN |  | 588.2183 | 17646.55 | 0 | 17646.55 | DOP | 2001 | Sabana Larga WM | 1000 | Santo Domingo-EDEESTE | S-G1-18-0001-01 | ZALM | 7208 | Q | M | 0 | S-G1-18-0001-01
2013-03-05 | 2013-03-05 | N/A | 1000488 | Breaker 32 Amp P/ Caja Botton | 130 | 0 | 130 | UN |  | 47.16 | 6130.8 | 0 | 6130.8 | DOP | 2101 | Principal WM | 2200 | La Romana |  | ZALM | 7208 |  |  | 0
2015-09-09 | 2015-09-09 | N/A | 1000490 | Breaker 50 Amp P/ Caja Bottom | 27640 | 0 | 27640 | UN |  | 103.9946 | 2874410.45 | 0 | 2874410.45 | DOP | 2101 | Principal WM | 2200 | La Romana |  | ZALM | 7208 |  |  | 0
2014-11-28 | 2014-11-28 | N/A | 1000491 | Breaker 63 Amp P/ Caja Bottom | 10080 | 0 | 10080 | UN |  | 73.7864 | 743766.42 | 0 | 743766.42 | DOP | 2001 | Sabana Larga WM | 1000 | Santo Domingo-EDEESTE |  | ZALM | 7208 |  |  | 0
2014-11-28 | 2014-11-28 | N/A | 1000491 | Breaker 63 Amp P/ Caja Bottom | 13984 | 0 | 13984 | UN |  | 74.8931 | 1047305.14 | 0 | 1047305.14 | DOP | 2101 | Principal WM | 2200 | La Romana |  | ZALM | 7208 |  |  | 0
2018-04-17 | 2018-04-17 | N/A | 1000495 | Breaker GE Doble 100 Amp | 2754 | 0 | 2754 | UN |  | 0 | 0 | 0 | 0 | DOP | 2001 | Sabana Larga WM | 1000 | Santo Domingo-EDEESTE |  | ZALM | 7208 |  |  | 0
2019-03-21 | 2019-03-21 | N/A | 1000499 | Breaker GE Doble 60 Amp | 177 | 0 | 177 | UN |  | 0 | 0 | 0 | 0 | DOP | 2101 | Principal WM | 2200 | La Romana |  | ZALM | 7208 |  |  | 0
2014-09-22 | 2014-09-22 | N/A | 1000503 | Breaker Trifásico 0.5 Amp | 17 | 0 | 17 | UN |  | 1274.4 | 21664.8 | 0 | 21664.8 | DOP | 2001 | Sabana Larga WM | 1000 | Santo Domingo-EDEESTE |  | ZALM | 7208 |  |  | 0
2014-11-28 | 2014-11-28 | N/A | 1000508 | Breakers de 100/2 Amp | 10 | 0 | 10 | UN |  | 660.806 | 6608.06 | 0 | 6608.06 | DOP | 1005 | Obsoletos/Baja R | 1000 | Santo Domingo-EDEESTE |  | ZALM | 7208 |  |  | 0
2014-11-28 | 2014-11-28 | N/A | 1000508 | Breakers de 100/2 Amp | 26243 | 0 | 26243 | UN |  | 660.8061 | 17341535.26 | 0 | 17341535.26 | DOP | 2101 | Principal WM | 2200 | La Romana |  | ZALM | 7208 |  |  | 0
2015-03-10 | 2015-03-10 | N/A | 1000509 | Breakers de 150 Amp 2 Polos | 76 | 0 | 76 | UN |  | 650 | 49400 | 0 | 49400 | DOP | 2101 | Principal WM | 2200 | La Romana |  | ZALM | 7208 |  |  | 0
2017-01-23 | 2017-01-23 | N/A | 1000513 | Breakers de 200/2 Amp | 69 | 0 | 69 | UN |  | 1890 | 130410 | 0 | 130410 | DOP | 2101 | Principal WM | 2200 | La Romana |  | ZALM | 7208 |  |  | 0
2015-10-15 | 2015-10-15 | N/A | 1000518 | Breakers de 50/2 Amp | 64 | 0 | 64 | UN |  | 224 | 14336 | 0 | 14336 | DOP | 2101 | Principal WM | 2200 | La Romana |  | ZALM | 7208 |  |  | 0
2021-02-05 | 2021-02-05 | N/A | 1000533 | Caja Distribución Peq 3 Born 15 Tomas | 23 | 0 | 23 | UN |  | 2950 | 67850 | 0 | 67850 | DOP | 2001 | Sabana Larga WM | 1000 | Santo Domingo-EDEESTE | P-I1-20-0003-06-02 | ZALM | 7208 | Q | M | 0 | P-I1-20-0003-06-02
2021-02-05 | 2021-02-05 | N/A | 1000533 | Caja Distribución Peq 3 Born 15 Tomas | 29 | 0 | 29 | UN |  | 2950 | 85550 | 0 | 85550 | DOP | 2001 | Sabana Larga WM | 1000 | Santo Domingo-EDEESTE | P-I1-20-0004-06-03 | ZALM | 7208 | Q | M | 0 | P-I1-20-0004-06-03
2021-02-05 | 2021-02-05 | N/A | 1000534 | Caja Distribución PVC 3 Born 18 Tomas | 557 | 0 | 557 | UN |  | 2882.5174 | 1605562.21 | 0 | 1605562.21 | DOP | 2001 | Sabana Larga WM | 1000 | Santo Domingo-EDEESTE |  | ZALM | 7208 |  |  | 0
2021-02-05 | 2021-02-05 | N/A | 1000534 | Caja Distribución PVC 3 Born 18 Tomas | 3 | 0 | 3 | UN |  | 2950 | 8850 | 0 | 8850 | DOP | 2001 | Sabana Larga WM | 1000 | Santo Domingo-EDEESTE | P-I1-20-0003-06-02 | ZALM | 7208 | Q | M | 0 | P-I1-20-0003-06-02
2021-02-05 | 2021-02-05 | N/A | 1000534 | Caja Distribución PVC 3 Born 18 Tomas | 264 | 0 | 264 | UN |  | 2950 | 778800 | 0 | 778800 | DOP | 2001 | Sabana Larga WM | 1000 | Santo Domingo-EDEESTE | P-I1-20-0004-06-03 | ZALM | 7208 | Q | M | 0 | P-I1-20-0004-06-03
2016-05-03 | 2016-05-03 | N/A | 1000537 | Caja P/ CTS Grde 800/5A 3/32 Cuerp 1/8 | 148 | 0 | 148 | UN |  | 2913.3759 | 431179.63 | 0 | 431179.63 | DOP | 2001 | Sabana Larga WM | 1000 | Santo Domingo-EDEESTE |  | ZALM | 7208 |  |  | 0
2021-08-03 | 2021-08-03 | N/A | 1000539 | Caja P/ CTS Med 400/5A 3/32 Cuerp 1/18 | 169 | 0 | 169 | UN |  | 5286.4 | 893401.6 | 0 | 893401.6 | DOP | 2001 | Sabana Larga WM | 1000 | Santo Domingo-EDEESTE | P-I1-20-0002-05-03 | ZALM | 7208 | Q | M | 0 | P-I1-20-0002-05-03
2021-08-03 | 2021-08-03 | N/A | 1000539 | Caja P/ CTS Med 400/5A 3/32 Cuerp 1/18 | 7 | 0 | 7 | UN |  | 5286.4 | 37004.8 | 0 | 37004.8 | DOP | 2001 | Sabana Larga WM | 1000 | Santo Domingo-EDEESTE | P-I1-20-0004-06-03 | ZALM | 7208 | Q | M | 0 | P-I1-20-0004-06-03
2021-08-03 | 2021-08-03 | N/A | 1000539 | Caja P/ CTS Med 400/5A 3/32 Cuerp 1/18 | 5 | 0 | 5 | UN |  | 6342.266 | 31711.33 | 0 | 31711.33 | DOP | 2101 | Principal WM | 2200 | La Romana |  | ZALM | 7208 |  |  | 0
2021-06-30 | 2021-06-30 | N/A | 1000542 | Caja Policarb P/ Med 1ø T/ Dual SOCKET | 1188 | 0 | 1188 | UN |  | 1071.21 | 1272597.48 | 0 | 1272597.48 | DOP | 2001 | Sabana Larga WM | 1000 | Santo Domingo-EDEESTE | D-I1-19-0006-03-03 | ZALM | 7208 | Q | M | 0 | D-I1-19-0006-03-03
2021-06-18 | 2021-06-18 | N/A | 1000543 | Caja Policarb P/ Med 2ø T/ Dual | 45 | 0 | 45 | UN |  | 0 | 0 | 0 | 0 | DOP | 2001 | Sabana Larga WM | 1000 | Santo Domingo-EDEESTE | D-I1-20-0006-03-01 | ZALM | 7208 | Q | M | 0 | D-I1-20-0006-03-01
2021-12-30 | 2021-12-30 | N/A | 1000545 | CAJA POLICAB P/MED RES ELECTRO BOTTON | 17874 | 0 | 17874 | UN |  | 378.24 | 6760661.76 | 0 | 6760661.76 | DOP | 2001 | Sabana Larga WM | 1000 | Santo Domingo-EDEESTE |  | ZALM | 7208 |  |  | 0
2021-12-30 | 2021-12-30 | N/A | 1000545 | CAJA POLICAB P/MED RES ELECTRO BOTTON | 3284 | 0 | 3284 | UN |  | 466.1 | 1530672.4 | 0 | 1530672.4 | DOP | 2001 | Sabana Larga WM | 1000 | Santo Domingo-EDEESTE | P-I1-20-0004-06-03 | ZALM | 7208 | Q | M | 0 | P-I1-20-0004-06-03
2021-12-30 | 2021-12-30 | N/A | 1000545 | CAJA POLICAB P/MED RES ELECTRO BOTTON | 5494 | 0 | 5494 | UN |  | 378.24 | 2078050.56 | 0 | 2078050.56 | DOP | 2101 | Principal WM | 2200 | La Romana |  | ZALM | 7208 |  |  | 0
2021-12-30 | 2021-12-30 | N/A | 1000545 | CAJA POLICAB P/MED RES ELECTRO BOTTON | 2556 | 0 | 2556 | UN |  | 466.1 | 1191351.6 | 0 | 1191351.6 | DOP | 2101 | Principal WM | 2200 | La Romana | P-I1-20-0003-06-02 | ZALM | 7208 | Q | M | 0 | P-I1-20-0003-06-02
2021-12-30 | 2021-12-30 | N/A | 1000545 | CAJA POLICAB P/MED RES ELECTRO BOTTON | 2354 | 0 | 2354 | UN |  | 466.1 | 1097199.4 | 0 | 1097199.4 | DOP | 2101 | Principal WM | 2200 | La Romana | P-I1-20-0004-06-03 | ZALM | 7208 | Q | M | 0 | P-I1-20-0004-06-03
2019-04-03 | 2019-04-03 | N/A | 1000553 | Capacitor Monof T-P 100kVAR 19.92/34.5kV | 15 | 0 | 15 | UN |  | 50307.9493 | 754619.24 | 0 | 754619.24 | DOP | 2001 | Sabana Larga WM | 1000 | Santo Domingo-EDEESTE |  | ZALM | 7208 |  |  | 0
2021-07-02 | 2021-07-02 | N/A | 1000554 | Capacitor Monof T-P 100KVAR 2.4/4.16kV | 23 | 0 | 23 | UN |  | 55826.8726 | 1284018.07 | 0 | 1284018.07 | DOP | 2001 | Sabana Larga WM | 1000 | Santo Domingo-EDEESTE |  | ZALM | 7208 |  |  | 0
2021-07-02 | 2021-07-02 | N/A | 1000554 | Capacitor Monof T-P 100KVAR 2.4/4.16kV | 29 | 0 | 29 | UN |  | 18472.2155 | 535694.25 | 0 | 535694.25 | DOP | 2001 | Sabana Larga WM | 1000 | Santo Domingo-EDEESTE | D-I1-20-0003-06-02 | ZALM | 7208 | Q | M | 0 | D-I1-20-0003-06-02
2021-07-02 | 2021-07-02 | N/A | 1000554 | Capacitor Monof T-P 100KVAR 2.4/4.16kV | 11 | 0 | 11 | UN |  | 18472.2155 | 203194.37 | 0 | 203194.37 | DOP | 2001 | Sabana Larga WM | 1000 | Santo Domingo-EDEESTE | D-I1-20-0002-07-02 | ZALM | 7208 | Q | M | 0 | D-I1-20-0002-07-02
2021-07-02 | 2021-07-02 | N/A | 1000555 | Capacitor Monof T-P 100kVAR 7.2/12.5kV | 92 | 0 | 92 | UN |  | 17880.776 | 1645031.39 | 0 | 1645031.39 | DOP | 2001 | Sabana Larga WM | 1000 | Santo Domingo-EDEESTE | D-I1-20-0003-06-02 | ZALM | 7208 | Q | M | 0 | D-I1-20-0003-06-02
2021-07-02 | 2021-07-02 | N/A | 1000555 | Capacitor Monof T-P 100kVAR 7.2/12.5kV | 87 | 0 | 87 | UN |  | 17880.776 | 1555627.51 | 0 | 1555627.51 | DOP | 2001 | Sabana Larga WM | 1000 | Santo Domingo-EDEESTE | D-I1-20-0002-07-02 | ZALM | 7208 | Q | M | 0 | D-I1-20-0002-07-02
2021-07-02 | 2021-07-02 | N/A | 1000555 | Capacitor Monof T-P 100kVAR 7.2/12.5kV | 9 | 0 | 9 | UN |  | 57462.17 | 517159.53 | 0 | 517159.53 | DOP | 2101 | Principal WM | 2200 | La Romana |  | ZALM | 7208 |  |  | 0
2014-07-21 | 2014-07-21 | N/A | 1000568 | Cobertor de Líneas MT 12.5kV MVLC 4/0 | 784 | 0 | 784 | M |  | 16225 | 12720400 | 0 | 12720400 | DOP | 1008 | Seguridad Indust | 1000 | Santo Domingo-EDEESTE |  | ZALM | 7201 |  |  | 0
2016-03-18 | 2016-03-18 | N/A | 1000572 | Cobertura P/ Cruceta | 60 | 0 | 60 | UN |  | 0 | 0 | 0 | 0 | DOP | 1008 | Seguridad Indust | 1000 | Santo Domingo-EDEESTE |  | ZALM | 7201 |  |  | 0
2016-03-18 | 2016-03-18 | N/A | 1000574 | Cobertura P/ Aislador | 75 | 0 | 75 | UN |  | 0 | 0 | 0 | 0 | DOP | 1008 | Seguridad Indust | 1000 | Santo Domingo-EDEESTE |  | ZALM | 7201 |  |  | 0
2021-06-30 | 2021-06-30 | N/A | 1000578 | Collar Amarre P/ 1Haz Acom 25mm C/ Tarug | 1138 | 0 | 1138 | UN |  | 0 | 0 | 0 | 0 | DOP | 1018 | Alm.cero sab.Lar | 2401 | Centro-Materiales en CERO | D-I1-19-0006-03-04 | ZALM | 7208 | Q | M | 0 | D-I1-19-0006-03-04
2021-06-30 | 2021-06-30 | N/A | 1000578 | Collar Amarre P/ 1Haz Acom 25mm C/ Tarug | 500 | 0 | 500 | UN |  | 3.6 | 1800 | 0 | 1800 | DOP | 2001 | Sabana Larga WM | 1000 | Santo Domingo-EDEESTE |  | ZALM | 7208 |  |  | 0
2021-06-30 | 2021-06-30 | N/A | 1000578 | Collar Amarre P/ 1Haz Acom 25mm C/ Tarug | 11716 | 0 | 11716 | UN |  | 0 | 0 | 0 | 0 | DOP | 2001 | Sabana Larga WM | 1000 | Santo Domingo-EDEESTE | D-I1-19-0006-03-01 | ZALM | 7208 | Q | M | 0 | D-I1-19-0006-03-01
2021-06-30 | 2021-06-30 | N/A | 1000578 | Collar Amarre P/ 1Haz Acom 25mm C/ Tarug | 13353 | 0 | 13353 | UN |  | 0 | 0 | 0 | 0 | DOP | 2001 | Sabana Larga WM | 1000 | Santo Domingo-EDEESTE | D-I1-19-0006-03-02 | ZALM | 7208 | Q | M | 0 | D-I1-19-0006-03-02
2021-06-30 | 2021-06-30 | N/A | 1000578 | Collar Amarre P/ 1Haz Acom 25mm C/ Tarug | 37000 | 0 | 37000 | UN |  | 3.6 | 133200 | 0 | 133200 | DOP | 2001 | Sabana Larga WM | 1000 | Santo Domingo-EDEESTE | D-I1-19-0006-03-03 | ZALM | 7208 | Q | M | 0 | D-I1-19-0006-03-03
2021-06-30 | 2021-06-30 | N/A | 1000578 | Collar Amarre P/ 1Haz Acom 25mm C/ Tarug | 5024 | 0 | 5024 | UN |  | 0 | 0 | 0 | 0 | DOP | 2001 | Sabana Larga WM | 1000 | Santo Domingo-EDEESTE | D-I1-20-0006-03-01 | ZALM | 7208 | Q | M | 0 | D-I1-20-0006-03-01
2021-06-30 | 2021-06-30 | N/A | 1000578 | Collar Amarre P/ 1Haz Acom 25mm C/ Tarug | 18983 | 0 | 18983 | UN |  | 3.6 | 68338.8 | 0 | 68338.8 | DOP | 2101 | Principal WM | 2200 | La Romana |  | ZALM | 7208 |  |  | 0
2016-06-14 | 2016-06-14 | N/A | 1000579 | Collar Amarre P/ 2haz Acom 25mm C/ Tarug | 1475 | 0 | 1475 | UN |  | 4.63 | 6829.25 | 0 | 6829.25 | DOP | 2001 | Sabana Larga WM | 1000 | Santo Domingo-EDEESTE |  | ZALM | 7208 |  |  | 0
2021-06-18 | 2021-06-18 | N/A | 1000585 | Condulet Galvanizado de 2" | 1321 | 0 | 1321 | UN |  | 985.3567 | 1301656.15 | 0 | 1301656.15 | DOP | 2001 | Sabana Larga WM | 1000 | Santo Domingo-EDEESTE |  | ZALM | 7208 |  |  | 0
2021-06-18 | 2021-06-18 | N/A | 1000585 | Condulet Galvanizado de 2" | 38 | 0 | 38 | UN |  | 0 | 0 | 0 | 0 | DOP | 2001 | Sabana Larga WM | 1000 | Santo Domingo-EDEESTE | D-I1-19-0006-03-01 | ZALM | 7208 | Q | M | 0 | D-I1-19-0006-03-01
2021-06-18 | 2021-06-18 | N/A | 1000585 | Condulet Galvanizado de 2" | 166 | 0 | 166 | UN |  | 0 | 0 | 0 | 0 | DOP | 2001 | Sabana Larga WM | 1000 | Santo Domingo-EDEESTE | D-I1-19-0006-03-02 | ZALM | 7208 | Q | M | 0 | D-I1-19-0006-03-02
2021-06-18 | 2021-06-18 | N/A | 1000585 | Condulet Galvanizado de 2" | 282 | 0 | 282 | UN |  | 985.36 | 277871.52 | 0 | 277871.52 | DOP | 2001 | Sabana Larga WM | 1000 | Santo Domingo-EDEESTE | D-I1-19-0006-03-03 | ZALM | 7208 | Q | M | 0 | D-I1-19-0006-03-03
2021-06-18 | 2021-06-18 | N/A | 1000585 | Condulet Galvanizado de 2" | 44 | 0 | 44 | UN |  | 0 | 0 | 0 | 0 | DOP | 2001 | Sabana Larga WM | 1000 | Santo Domingo-EDEESTE | D-I1-20-0006-03-01 | ZALM | 7208 | Q | M | 0 | D-I1-20-0006-03-01
2021-06-18 | 2021-06-18 | N/A | 1000585 | Condulet Galvanizado de 2" | 201 | 0 | 201 | UN |  | 985.3567 | 198056.69 | 0 | 198056.69 | DOP | 2101 | Principal WM | 2200 | La Romana |  | ZALM | 7208 |  |  | 0
2015-09-09 | 2015-09-09 | N/A | 1000586 | Condulet Galv de 2" | 1961 | 0 | 1961 | UN |  | 234.9 | 460638.9 | 0 | 460638.9 | DOP | 2001 | Sabana Larga WM | 1000 | Santo Domingo-EDEESTE |  | ZALM | 7208 |  |  | 0
2015-09-09 | 2015-09-09 | N/A | 1000586 | Condulet Galv de 2" | 635 | 0 | 635 | UN |  | 234.9 | 149161.5 | 0 | 149161.5 | DOP | 2101 | Principal WM | 2200 | La Romana |  | ZALM | 7208 |  |  | 0
2019-09-17 | 2019-09-17 | N/A | 1000587 | Condulet Galv de 1" | 15 | 0 | 15 | UN |  | 49.3913 | 740.87 | 0 | 740.87 | DOP | 2001 | Sabana Larga WM | 1000 | Santo Domingo-EDEESTE |  | ZALM | 7208 |  |  | 0
2019-09-17 | 2019-09-17 | N/A | 1000587 | Condulet Galv de 1" | 8 | 0 | 8 | UN |  | 0 | 0 | 0 | 0 | DOP | 2001 | Sabana Larga WM | 1000 | Santo Domingo-EDEESTE | D-I1-20-0006-03-01 | ZALM | 7208 | Q | M | 0 | D-I1-20-0006-03-01
2019-09-17 | 2019-09-17 | N/A | 1000587 | Condulet Galv de 1" | 384 | 0 | 384 | UN |  | 49.391 | 18966.14 | 0 | 18966.14 | DOP | 2101 | Principal WM | 2200 | La Romana |  | ZALM | 7208 |  |  | 0
2014-09-05 | 2014-09-05 | N/A | 1000602 | Control Swich Type SB-1 MOD. | 159 | 0 | 159 | UN |  | 4370.28 | 694874.52 | 0 | 694874.52 | DOP | 1008 | Seguridad Indust | 1000 | Santo Domingo-EDEESTE |  | ZALM | 7208 |  |  | 0
2021-07-03 | 2021-07-03 | N/A | 1000610 | Cut-Out 100A 7.8/15kV 95kV BIL Porcelana | 11 | 0 | 11 | UN |  | 0 | 0 | 0 | 0 | DOP | 2001 | Sabana Larga WM | 1000 | Santo Domingo-EDEESTE | D-I1-20-0006-03-01 | ZALM | 7208 | Q | M | 0 | D-I1-20-0006-03-01
2021-07-03 | 2021-07-03 | N/A | 1000613 | Cut-Out 200A 7.8/15kV 95kV BIL Porcelana | 1 | 0 | 1 | UN |  | 2761.5 | 2761.5 | 0 | 2761.5 | DOP | 2101 | Principal WM | 2200 | La Romana |  | ZALM | 7208 |  |  | 0
2020-05-27 | 2020-05-27 | N/A | 1000614 | Cut-Out 34.5kV 100A 170kV Pocelana | 2 | 0 | 2 | UN |  | 6398.79 | 12797.58 | 0 | 12797.58 | DOP | 2101 | Principal WM | 2200 | La Romana |  | ZALM | 7208 |  |  | 0
2013-03-13 | 2013-03-13 | N/A | 1000639 | Fusible 40A (10/24kV) 442mm | 33 | 0 | 33 | UN |  | 0 | 0 | 0 | 0 | DOP | 2001 | Sabana Larga WM | 1000 | Santo Domingo-EDEESTE |  | ZALM | 7208 |  |  | 0
2013-03-13 | 2013-03-13 | N/A | 1000640 | Fusible 4A | 3 | 0 | 3 | UN |  | 0 | 0 | 0 | 0 | DOP | 2001 | Sabana Larga WM | 1000 | Santo Domingo-EDEESTE |  | ZALM | 7208 |  |  | 0
2013-03-13 | 2013-03-13 | N/A | 1000648 | Fusible de Expulsión Tipo D de 10A | 113 | 0 | 113 | UN |  | 16.6591 | 1882.48 | 0 | 1882.48 | DOP | 2001 | Sabana Larga WM | 1000 | Santo Domingo-EDEESTE |  | ZALM | 7208 |  |  | 0
2013-03-13 | 2013-03-13 | N/A | 1000648 | Fusible de Expulsión Tipo D de 10A | 5 | 0 | 5 | UN |  | 0 | 0 | 0 | 0 | DOP | 2001 | Sabana Larga WM | 1000 | Santo Domingo-EDEESTE | D-I1-19-0006-03-01 | ZALM | 7208 | Q | M | 0 | D-I1-19-0006-03-01
2013-03-13 | 2013-03-13 | N/A | 1000648 | Fusible de Expulsión Tipo D de 10A | 5 | 0 | 5 | UN |  | 0 | 0 | 0 | 0 | DOP | 2001 | Sabana Larga WM | 1000 | Santo Domingo-EDEESTE | D-I1-19-0006-03-02 | ZALM | 7208 | Q | M | 0 | D-I1-19-0006-03-02
2013-03-13 | 2013-03-13 | N/A | 1000649 | Fusible de Expulsión Tipo D de 5A | 80 | 0 | 80 | UN |  | 0 | 0 | 0 | 0 | DOP | 2001 | Sabana Larga WM | 1000 | Santo Domingo-EDEESTE |  | ZALM | 7208 |  |  | 0
2013-03-13 | 2013-03-13 | N/A | 1000650 | Fusible de Expulsión Tipo D de 7A | 322 | 0 | 322 | UN |  | 0 | 0 | 0 | 0 | DOP | 2001 | Sabana Larga WM | 1000 | Santo Domingo-EDEESTE |  | ZALM | 7208 |  |  | 0
2013-03-13 | 2013-03-13 | N/A | 1000650 | Fusible de Expulsión Tipo D de 7A | 27 | 0 | 27 | UN |  | 0 | 0 | 0 | 0 | DOP | 2001 | Sabana Larga WM | 1000 | Santo Domingo-EDEESTE | D-I1-19-0006-03-01 | ZALM | 7208 | Q | M | 0 | D-I1-19-0006-03-01
2013-03-13 | 2013-03-13 | N/A | 1000650 | Fusible de Expulsión Tipo D de 7A | 5 | 0 | 5 | UN |  | 0 | 0 | 0 | 0 | DOP | 2001 | Sabana Larga WM | 1000 | Santo Domingo-EDEESTE | D-I1-19-0006-03-02 | ZALM | 7208 | Q | M | 0 | D-I1-19-0006-03-02
2013-03-13 | 2013-03-13 | N/A | 1000650 | Fusible de Expulsión Tipo D de 7A | 2 | 0 | 2 | UN |  | 0 | 0 | 0 | 0 | DOP | 2001 | Sabana Larga WM | 1000 | Santo Domingo-EDEESTE | D-I1-19-0006-03-03 | ZALM | 7208 | Q | M | 0 | D-I1-19-0006-03-03
2013-03-13 | 2013-03-13 | N/A | 1000650 | Fusible de Expulsión Tipo D de 7A | 11 | 0 | 11 | UN |  | 0 | 0 | 0 | 0 | DOP | 2001 | Sabana Larga WM | 1000 | Santo Domingo-EDEESTE | D-I1-20-0006-03-01 | ZALM | 7208 | Q | M | 0 | D-I1-20-0006-03-01
2013-03-13 | 2013-03-13 | N/A | 1000655 | Fusible Kits P/ 34.5kV 50A Tipo PM | 17 | 0 | 17 | UN |  | 5778.1512 | 98228.57 | 0 | 98228.57 | DOP | 2001 | Sabana Larga WM | 1000 | Santo Domingo-EDEESTE |  | ZALM | 7208 |  |  | 0
2013-03-13 | 2013-03-13 | N/A | 1000658 | Fusible Kits P/ 69kV 10A | 4 | 0 | 4 | UN |  | 3630.13 | 14520.52 | 0 | 14520.52 | DOP | 2001 | Sabana Larga WM | 1000 | Santo Domingo-EDEESTE |  | ZALM | 7208 |  |  | 0
2021-04-14 | 2021-04-14 | N/A | 1000670 | Fusible Tipo K Fijado en Cartucho 100A | 1 | 0 | 1 | UN |  | 0 | 0 | 0 | 0 | DOP | 2001 | Sabana Larga WM | 1000 | Santo Domingo-EDEESTE | D-I1-19-0006-03-02 | ZALM | 7208 | Q | M | 0 | D-I1-19-0006-03-02
2021-04-14 | 2021-04-14 | N/A | 1000670 | Fusible Tipo K Fijado en Cartucho 100A | 100 | 0 | 100 | UN |  | 212.4 | 21240 | 0 | 21240 | DOP | 2101 | Principal WM | 2200 | La Romana | D-I1-20-0002-07-02 | ZALM | 7208 | Q | M | 0 | D-I1-20-0002-07-02
2021-04-14 | 2021-04-14 | N/A | 1000671 | Fusible Tipo K Fijado en Cartucho 10A | 35 | 0 | 35 | UN |  | 88.5 | 3097.5 | 0 | 3097.5 | DOP | 2001 | Sabana Larga WM | 1000 | Santo Domingo-EDEESTE | D-I1-20-0003-06-02 | ZALM | 7208 | Q | M | 0 | D-I1-20-0003-06-02
2021-04-14 | 2021-04-14 | N/A | 1000671 | Fusible Tipo K Fijado en Cartucho 10A | 840 | 0 | 840 | UN |  | 88.5 | 74340 | 0 | 74340 | DOP | 2001 | Sabana Larga WM | 1000 | Santo Domingo-EDEESTE | D-I1-20-0002-07-02 | ZALM | 7208 | Q | M | 0 | D-I1-20-0002-07-02
2021-04-14 | 2021-04-14 | N/A | 1000671 | Fusible Tipo K Fijado en Cartucho 10A | 797 | 0 | 797 | UN |  | 88.5 | 70534.5 | 0 | 70534.5 | DOP | 2001 | Sabana Larga WM | 1000 | Santo Domingo-EDEESTE | P-I1-20-0002-05-03 | ZALM | 7208 | Q | M | 0 | P-I1-20-0002-05-03
2021-04-14 | 2021-04-14 | N/A | 1000671 | Fusible Tipo K Fijado en Cartucho 10A | 2 | 0 | 2 | UN |  | 68.44 | 136.88 | 0 | 136.88 | DOP | 2101 | Principal WM | 2200 | La Romana |  | ZALM | 7208 |  |  | 0
2021-04-14 | 2021-04-14 | N/A | 1000671 | Fusible Tipo K Fijado en Cartucho 10A | 300 | 0 | 300 | UN |  | 88.5 | 26550 | 0 | 26550 | DOP | 2101 | Principal WM | 2200 | La Romana | D-I1-20-0003-06-02 | ZALM | 7208 | Q | M | 0 | D-I1-20-0003-06-02
2021-04-14 | 2021-04-14 | N/A | 1000672 | Fusible Tipo K Fijado en Cartucho 12A | 20 | 0 | 20 | UN |  | 88.5 | 1770 | 0 | 1770 | DOP | 2001 | Sabana Larga WM | 1000 | Santo Domingo-EDEESTE | D-I1-20-0002-07-02 | ZALM | 7208 | Q | M | 0 | D-I1-20-0002-07-02
2021-04-14 | 2021-04-14 | N/A | 1000672 | Fusible Tipo K Fijado en Cartucho 12A | 100 | 0 | 100 | UN |  | 88.5 | 8850 | 0 | 8850 | DOP | 2101 | Principal WM | 2200 | La Romana | D-I1-20-0002-07-02 | ZALM | 7208 | Q | M | 0 | D-I1-20-0002-07-02
2021-06-30 | 2021-06-30 | N/A | 1000673 | Fusible Tipo K Fijado en Cartucho 140A | 5 | 0 | 5 | UN |  | 0 | 0 | 0 | 0 | DOP | 2001 | Sabana Larga WM | 1000 | Santo Domingo-EDEESTE | D-I1-19-0006-03-02 | ZALM | 7208 | Q | M | 0 | D-I1-19-0006-03-02
2021-06-30 | 2021-06-30 | N/A | 1000673 | Fusible Tipo K Fijado en Cartucho 140A | 6 | 0 | 6 | UN |  | 987.65 | 5925.9 | 0 | 5925.9 | DOP | 2001 | Sabana Larga WM | 1000 | Santo Domingo-EDEESTE | D-I1-19-0006-03-03 | ZALM | 7208 | Q | M | 0 | D-I1-19-0006-03-03
2021-06-30 | 2021-06-30 | N/A | 1000673 | Fusible Tipo K Fijado en Cartucho 140A | 480 | 0 | 480 | UN |  | 767 | 368160 | 0 | 368160 | DOP | 2001 | Sabana Larga WM | 1000 | Santo Domingo-EDEESTE | D-I1-20-0002-07-02 | ZALM | 7208 | Q | M | 0 | D-I1-20-0002-07-02
2021-06-30 | 2021-06-30 | N/A | 1000673 | Fusible Tipo K Fijado en Cartucho 140A | 3 | 0 | 3 | UN |  | 0 | 0 | 0 | 0 | DOP | 2001 | Sabana Larga WM | 1000 | Santo Domingo-EDEESTE | D-I1-20-0006-03-01 | ZALM | 7208 | Q | M | 0 | D-I1-20-0006-03-01
2021-06-30 | 2021-06-30 | N/A | 1000673 | Fusible Tipo K Fijado en Cartucho 140A | 2 | 0 | 2 | UN |  | 987.65 | 1975.3 | 0 | 1975.3 | DOP | 2101 | Principal WM | 2200 | La Romana |  | ZALM | 7208 |  |  | 0
2021-06-30 | 2021-06-30 | N/A | 1000673 | Fusible Tipo K Fijado en Cartucho 140A | 200 | 0 | 200 | UN |  | 767 | 153400 | 0 | 153400 | DOP | 2101 | Principal WM | 2200 | La Romana | D-I1-20-0002-07-02 | ZALM | 7208 | Q | M | 0 | D-I1-20-0002-07-02
2021-04-14 | 2021-04-14 | N/A | 1000674 | Fusible Tipo K Fijado en Cartucho 15A | 1123 | 0 | 1123 | UN |  | 88.5 | 99385.5 | 0 | 99385.5 | DOP | 2001 | Sabana Larga WM | 1000 | Santo Domingo-EDEESTE | D-I1-20-0002-07-02 | ZALM | 7208 | Q | M | 0 | D-I1-20-0002-07-02
2021-04-14 | 2021-04-14 | N/A | 1000674 | Fusible Tipo K Fijado en Cartucho 15A | 400 | 0 | 400 | UN |  | 88.5 | 35400 | 0 | 35400 | DOP | 2101 | Principal WM | 2200 | La Romana | D-I1-20-0002-07-02 | ZALM | 7208 | Q | M | 0 | D-I1-20-0002-07-02
2021-04-14 | 2021-04-14 | N/A | 1000675 | Fusible Tipo K Fijado en Cartucho 1A | 1505 | 0 | 1505 | UN |  | 88.5 | 133192.5 | 0 | 133192.5 | DOP | 2001 | Sabana Larga WM | 1000 | Santo Domingo-EDEESTE | D-I1-20-0002-07-02 | ZALM | 7208 | Q | M | 0 | D-I1-20-0002-07-02
2021-04-14 | 2021-04-14 | N/A | 1000675 | Fusible Tipo K Fijado en Cartucho 1A | 500 | 0 | 500 | UN |  | 88.5 | 44250 | 0 | 44250 | DOP | 2101 | Principal WM | 2200 | La Romana | D-I1-20-0002-07-02 | ZALM | 7208 | Q | M | 0 | D-I1-20-0002-07-02
2021-04-14 | 2021-04-14 | N/A | 1000676 | Fusible Tipo K Fijado en Cartucho 200A | 5 | 0 | 5 | UN |  | 0 | 0 | 0 | 0 | DOP | 2001 | Sabana Larga WM | 1000 | Santo Domingo-EDEESTE | D-I1-19-0006-03-01 | ZALM | 7208 | Q | M | 0 | D-I1-19-0006-03-01
2021-04-14 | 2021-04-14 | N/A | 1000676 | Fusible Tipo K Fijado en Cartucho 200A | 570 | 0 | 570 | UN |  | 767 | 437190 | 0 | 437190 | DOP | 2001 | Sabana Larga WM | 1000 | Santo Domingo-EDEESTE | D-I1-20-0002-07-02 | ZALM | 7208 | Q | M | 0 | D-I1-20-0002-07-02
2021-04-14 | 2021-04-14 | N/A | 1000676 | Fusible Tipo K Fijado en Cartucho 200A | 3 | 0 | 3 | UN |  | 0 | 0 | 0 | 0 | DOP | 2001 | Sabana Larga WM | 1000 | Santo Domingo-EDEESTE | D-I1-20-0006-03-01 | ZALM | 7208 | Q | M | 0 | D-I1-20-0006-03-01
2021-04-14 | 2021-04-14 | N/A | 1000676 | Fusible Tipo K Fijado en Cartucho 200A | 5 | 0 | 5 | UN |  | 321.39 | 1606.95 | 0 | 1606.95 | DOP | 2101 | Principal WM | 2200 | La Romana |  | ZALM | 7208 |  |  | 0
2021-04-14 | 2021-04-14 | N/A | 1000676 | Fusible Tipo K Fijado en Cartucho 200A | 300 | 0 | 300 | UN |  | 767 | 230100 | 0 | 230100 | DOP | 2101 | Principal WM | 2200 | La Romana | D-I1-20-0002-07-02 | ZALM | 7208 | Q | M | 0 | D-I1-20-0002-07-02
2021-07-02 | 2021-07-02 | N/A | 1000677 | Fusible Tipo K Fijado en Cartucho 20A | 4 | 0 | 4 | UN |  | 0 | 0 | 0 | 0 | DOP | 2001 | Sabana Larga WM | 1000 | Santo Domingo-EDEESTE | D-I1-19-0006-03-01 | ZALM | 7208 | Q | M | 0 | D-I1-19-0006-03-01
2021-07-02 | 2021-07-02 | N/A | 1000677 | Fusible Tipo K Fijado en Cartucho 20A | 8 | 0 | 8 | UN |  | 108.16 | 865.28 | 0 | 865.28 | DOP | 2001 | Sabana Larga WM | 1000 | Santo Domingo-EDEESTE | D-I1-19-0006-03-03 | ZALM | 7208 | Q | M | 0 | D-I1-19-0006-03-03
2021-07-02 | 2021-07-02 | N/A | 1000677 | Fusible Tipo K Fijado en Cartucho 20A | 120 | 0 | 120 | UN |  | 106.2 | 12744 | 0 | 12744 | DOP | 2001 | Sabana Larga WM | 1000 | Santo Domingo-EDEESTE | D-I1-20-0002-07-02 | ZALM | 7208 | Q | M | 0 | D-I1-20-0002-07-02
2021-07-02 | 2021-07-02 | N/A | 1000677 | Fusible Tipo K Fijado en Cartucho 20A | 200 | 0 | 200 | UN |  | 106.2 | 21240 | 0 | 21240 | DOP | 2101 | Principal WM | 2200 | La Romana | D-I1-20-0002-07-02 | ZALM | 7208 | Q | M | 0 | D-I1-20-0002-07-02
2021-06-30 | 2021-06-30 | N/A | 1000678 | Fusible Tipo K Fijado en Cartucho 25A | 9 | 0 | 9 | UN |  | 108 | 972 | 0 | 972 | DOP | 2001 | Sabana Larga WM | 1000 | Santo Domingo-EDEESTE | D-I1-19-0006-03-03 | ZALM | 7208 | Q | M | 0 | D-I1-19-0006-03-03
2021-06-30 | 2021-06-30 | N/A | 1000678 | Fusible Tipo K Fijado en Cartucho 25A | 6 | 0 | 6 | UN |  | 0 | 0 | 0 | 0 | DOP | 2001 | Sabana Larga WM | 1000 | Santo Domingo-EDEESTE | D-I1-20-0006-03-01 | ZALM | 7208 | Q | M | 0 | D-I1-20-0006-03-01
2021-06-30 | 2021-06-30 | N/A | 1000680 | Fusible Tipo K Fijado en Cartucho 30A | 103 | 0 | 103 | UN |  | 119.4162 | 12299.87 | 0 | 12299.87 | DOP | 2001 | Sabana Larga WM | 1000 | Santo Domingo-EDEESTE |  | ZALM | 7208 |  |  | 0
2021-06-30 | 2021-06-30 | N/A | 1000680 | Fusible Tipo K Fijado en Cartucho 30A | 5 | 0 | 5 | UN |  | 0 | 0 | 0 | 0 | DOP | 2001 | Sabana Larga WM | 1000 | Santo Domingo-EDEESTE | D-I1-19-0006-03-01 | ZALM | 7208 | Q | M | 0 | D-I1-19-0006-03-01
2021-06-30 | 2021-06-30 | N/A | 1000680 | Fusible Tipo K Fijado en Cartucho 30A | 13 | 0 | 13 | UN |  | 119.42 | 1552.46 | 0 | 1552.46 | DOP | 2001 | Sabana Larga WM | 1000 | Santo Domingo-EDEESTE | D-I1-19-0006-03-03 | ZALM | 7208 | Q | M | 0 | D-I1-19-0006-03-03
2021-06-30 | 2021-06-30 | N/A | 1000680 | Fusible Tipo K Fijado en Cartucho 30A | 5 | 0 | 5 | UN |  | 0 | 0 | 0 | 0 | DOP | 2001 | Sabana Larga WM | 1000 | Santo Domingo-EDEESTE | D-I1-20-0006-03-01 | ZALM | 7208 | Q | M | 0 | D-I1-20-0006-03-01
2021-04-14 | 2021-04-14 | N/A | 1000681 | Fusible Tipo K Fijado en Cartucho 3A | 400 | 0 | 400 | UN |  | 88.5 | 35400 | 0 | 35400 | DOP | 2001 | Sabana Larga WM | 1000 | Santo Domingo-EDEESTE | D-I1-20-0002-07-02 | ZALM | 7208 | Q | M | 0 | D-I1-20-0002-07-02
2021-06-30 | 2021-06-30 | N/A | 1000682 | Fusible Tipo K Fijado en Cartucho 40A | 18 | 0 | 18 | UN |  | 0 | 0 | 0 | 0 | DOP | 2001 | Sabana Larga WM | 1000 | Santo Domingo-EDEESTE | D-I1-19-0006-03-01 | ZALM | 7208 | Q | M | 0 | D-I1-19-0006-03-01
2021-06-30 | 2021-06-30 | N/A | 1000682 | Fusible Tipo K Fijado en Cartucho 40A | 4 | 0 | 4 | UN |  | 0 | 0 | 0 | 0 | DOP | 2001 | Sabana Larga WM | 1000 | Santo Domingo-EDEESTE | D-I1-19-0006-03-02 | ZALM | 7208 | Q | M | 0 | D-I1-19-0006-03-02
2021-06-30 | 2021-06-30 | N/A | 1000682 | Fusible Tipo K Fijado en Cartucho 40A | 10 | 0 | 10 | UN |  | 179.26 | 1792.6 | 0 | 1792.6 | DOP | 2001 | Sabana Larga WM | 1000 | Santo Domingo-EDEESTE | D-I1-19-0006-03-03 | ZALM | 7208 | Q | M | 0 | D-I1-19-0006-03-03
2021-06-30 | 2021-06-30 | N/A | 1000683 | Fusible Tipo K Fijado en Cartucho 50A | 23 | 0 | 23 | UN |  | 0 | 0 | 0 | 0 | DOP | 2001 | Sabana Larga WM | 1000 | Santo Domingo-EDEESTE | D-I1-19-0006-03-01 | ZALM | 7208 | Q | M | 0 | D-I1-19-0006-03-01
2021-06-30 | 2021-06-30 | N/A | 1000683 | Fusible Tipo K Fijado en Cartucho 50A | 12 | 0 | 12 | UN |  | 0 | 0 | 0 | 0 | DOP | 2001 | Sabana Larga WM | 1000 | Santo Domingo-EDEESTE | D-I1-19-0006-03-02 | ZALM | 7208 | Q | M | 0 | D-I1-19-0006-03-02
2021-06-30 | 2021-06-30 | N/A | 1000683 | Fusible Tipo K Fijado en Cartucho 50A | 12 | 0 | 12 | UN |  | 197.29 | 2367.48 | 0 | 2367.48 | DOP | 2001 | Sabana Larga WM | 1000 | Santo Domingo-EDEESTE | D-I1-19-0006-03-03 | ZALM | 7208 | Q | M | 0 | D-I1-19-0006-03-03
2021-06-30 | 2021-06-30 | N/A | 1000683 | Fusible Tipo K Fijado en Cartucho 50A | 120 | 0 | 120 | UN |  | 114.46 | 13735.2 | 0 | 13735.2 | DOP | 2001 | Sabana Larga WM | 1000 | Santo Domingo-EDEESTE | D-I1-20-0002-07-02 | ZALM | 7208 | Q | M | 0 | D-I1-20-0002-07-02
2021-04-14 | 2021-04-14 | N/A | 1000685 | Fusible Tipo K Fijado en Cartucho 60A | 170 | 0 | 170 | UN |  | 231.28 | 39317.6 | 0 | 39317.6 | DOP | 2001 | Sabana Larga WM | 1000 | Santo Domingo-EDEESTE | D-I1-20-0002-07-02 | ZALM | 7208 | Q | M | 0 | D-I1-20-0002-07-02
2021-06-30 | 2021-06-30 | N/A | 1000686 | Fusible Tipo K Fijado en Cartucho 65A | 15 | 0 | 15 | UN |  | 0 | 0 | 0 | 0 | DOP | 2001 | Sabana Larga WM | 1000 | Santo Domingo-EDEESTE | D-I1-19-0006-03-01 | ZALM | 7208 | Q | M | 0 | D-I1-19-0006-03-01
2021-06-30 | 2021-06-30 | N/A | 1000686 | Fusible Tipo K Fijado en Cartucho 65A | 14 | 0 | 14 | UN |  | 0 | 0 | 0 | 0 | DOP | 2001 | Sabana Larga WM | 1000 | Santo Domingo-EDEESTE | D-I1-19-0006-03-02 | ZALM | 7208 | Q | M | 0 | D-I1-19-0006-03-02
2021-06-30 | 2021-06-30 | N/A | 1000686 | Fusible Tipo K Fijado en Cartucho 65A | 12 | 0 | 12 | UN |  | 235.88 | 2830.56 | 0 | 2830.56 | DOP | 2001 | Sabana Larga WM | 1000 | Santo Domingo-EDEESTE | D-I1-19-0006-03-03 | ZALM | 7208 | Q | M | 0 | D-I1-19-0006-03-03
2021-06-30 | 2021-06-30 | N/A | 1000686 | Fusible Tipo K Fijado en Cartucho 65A | 150 | 0 | 150 | UN |  | 231.28 | 34692 | 0 | 34692 | DOP | 2001 | Sabana Larga WM | 1000 | Santo Domingo-EDEESTE | D-I1-20-0002-07-02 | ZALM | 7208 | Q | M | 0 | D-I1-20-0002-07-02
2021-06-30 | 2021-06-30 | N/A | 1000686 | Fusible Tipo K Fijado en Cartucho 65A | 7 | 0 | 7 | UN |  | 0 | 0 | 0 | 0 | DOP | 2001 | Sabana Larga WM | 1000 | Santo Domingo-EDEESTE | D-I1-20-0006-03-01 | ZALM | 7208 | Q | M | 0 | D-I1-20-0006-03-01
2021-06-30 | 2021-06-30 | N/A | 1000686 | Fusible Tipo K Fijado en Cartucho 65A | 150 | 0 | 150 | UN |  | 201.5021 | 30225.32 | 0 | 30225.32 | DOP | 2101 | Principal WM | 2200 | La Romana |  | ZALM | 7208 |  |  | 0
2021-04-14 | 2021-04-14 | N/A | 1000689 | Fusible Tipo K Fijado en Cartucho 80A | 5 | 0 | 5 | UN |  | 0 | 0 | 0 | 0 | DOP | 2001 | Sabana Larga WM | 1000 | Santo Domingo-EDEESTE | D-I1-19-0006-03-01 | ZALM | 7208 | Q | M | 0 | D-I1-19-0006-03-01
2021-04-14 | 2021-04-14 | N/A | 1000689 | Fusible Tipo K Fijado en Cartucho 80A | 5 | 0 | 5 | UN |  | 0 | 0 | 0 | 0 | DOP | 2001 | Sabana Larga WM | 1000 | Santo Domingo-EDEESTE | D-I1-19-0006-03-02 | ZALM | 7208 | Q | M | 0 | D-I1-19-0006-03-02
2021-04-14 | 2021-04-14 | N/A | 1000690 | Fusible Tipo K Fijado en Cartucho 8A | 870 | 0 | 870 | UN |  | 88.5 | 76995 | 0 | 76995 | DOP | 2001 | Sabana Larga WM | 1000 | Santo Domingo-EDEESTE | D-I1-20-0002-07-02 | ZALM | 7208 | Q | M | 0 | D-I1-20-0002-07-02
2021-04-14 | 2021-04-14 | N/A | 1000690 | Fusible Tipo K Fijado en Cartucho 8A | 500 | 0 | 500 | UN |  | 88.5 | 44250 | 0 | 44250 | DOP | 2101 | Principal WM | 2200 | La Romana | D-I1-20-0002-07-02 | ZALM | 7208 | Q | M | 0 | D-I1-20-0002-07-02
2014-03-13 | 2014-03-13 | N/A | 1000699 | Fusible Tipo T 10A | 312 | 0 | 312 | UN |  | 106.2 | 33134.4 | 0 | 33134.4 | DOP | 2001 | Sabana Larga WM | 1000 | Santo Domingo-EDEESTE |  | ZALM | 7208 |  |  | 0
2021-04-14 | 2021-04-14 | N/A | 1000700 | Fusible Tipo T 12A | 115 | 0 | 115 | UN |  | 354.0526 | 40716.05 | 0 | 40716.05 | DOP | 2001 | Sabana Larga WM | 1000 | Santo Domingo-EDEESTE |  | ZALM | 7208 |  |  | 0
2021-04-14 | 2021-04-14 | N/A | 1000700 | Fusible Tipo T 12A | 200 | 0 | 200 | UN |  | 70.8 | 14160 | 0 | 14160 | DOP | 2001 | Sabana Larga WM | 1000 | Santo Domingo-EDEESTE | D-I1-20-0002-07-02 | ZALM | 7208 | Q | M | 0 | D-I1-20-0002-07-02
2019-02-20 | 2019-02-20 | N/A | 1000701 | Fusible Tipo T 15A | 109 | 0 | 109 | UN |  | 355.448 | 38743.83 | 0 | 38743.83 | DOP | 2001 | Sabana Larga WM | 1000 | Santo Domingo-EDEESTE |  | ZALM | 7208 |  |  | 0
2015-07-13 | 2015-07-13 | N/A | 1000702 | Fusible Tipo T 20A | 276 | 0 | 276 | UN |  | 252.52 | 69695.52 | 0 | 69695.52 | DOP | 2001 | Sabana Larga WM | 1000 | Santo Domingo-EDEESTE |  | ZALM | 7208 |  |  | 0
2014-03-13 | 2014-03-13 | N/A | 1000703 | Fusible Tipo T 40A | 385 | 0 | 385 | UN |  | 368.3987 | 141833.49 | 0 | 141833.49 | DOP | 2001 | Sabana Larga WM | 1000 | Santo Domingo-EDEESTE |  | ZALM | 7208 |  |  | 0
2013-03-13 | 2013-03-13 | N/A | 1000704 | Fusible Tipo T 5A | 106 | 0 | 106 | UN |  | 74.8586 | 7935.01 | 0 | 7935.01 | DOP | 2001 | Sabana Larga WM | 1000 | Santo Domingo-EDEESTE |  | ZALM | 7208 |  |  | 0
2013-03-13 | 2013-03-13 | N/A | 1000709 | Fusible Tipo T 8A | 6 | 0 | 6 | UN |  | 147.65 | 885.9 | 0 | 885.9 | DOP | 2001 | Sabana Larga WM | 1000 | Santo Domingo-EDEESTE |  | ZALM | 7208 |  |  | 0
2021-06-17 | 2021-06-17 | N/A | 1000734 | Grapa de Deriv 6 a 400MCM-6 a 2/0AWG | 3 | 0 | 3 | UN |  | 1238.8 | 3716.4 | 0 | 3716.4 | DOP | 2001 | Sabana Larga WM | 1000 | Santo Domingo-EDEESTE |  | ZALM | 7208 |  |  | 0
2021-06-17 | 2021-06-17 | N/A | 1000734 | Grapa de Deriv 6 a 400MCM-6 a 2/0AWG | 10 | 0 | 10 | UN |  | 0 | 0 | 0 | 0 | DOP | 2001 | Sabana Larga WM | 1000 | Santo Domingo-EDEESTE | D-I1-19-0006-03-02 | ZALM | 7208 | Q | M | 0 | D-I1-19-0006-03-02
2019-09-17 | 2019-09-17 | N/A | 1000737 | Grapa de Fijación Condutor Long 2" 5/8" | 211428 | 0 | 211428 | UN |  | 152.0349 | 32144427.75 | 0 | 32144427.75 | DOP | 2001 | Sabana Larga WM | 1000 | Santo Domingo-EDEESTE |  | ZALM | 7208 |  |  | 0
2019-09-17 | 2019-09-17 | N/A | 1000737 | Grapa de Fijación Condutor Long 2" 5/8" | 35264 | 0 | 35264 | UN |  | 145.5679 | 5133305.23 | 0 | 5133305.23 | DOP | 2101 | Principal WM | 2200 | La Romana |  | ZALM | 7208 |  |  | 0
2019-09-13 | 2019-09-13 | N/A | 1000738 | Grapa de Retenc Acero Galv Cond 4/0 Al | 140 | 0 | 140 | UN |  | 477.3961 | 66835.46 | 0 | 66835.46 | DOP | 2001 | Sabana Larga WM | 1000 | Santo Domingo-EDEESTE |  | ZALM | 7208 |  |  | 0
2019-09-13 | 2019-09-13 | N/A | 1000738 | Grapa de Retenc Acero Galv Cond 4/0 Al | 111 | 0 | 111 | UN |  | 0 | 0 | 0 | 0 | DOP | 2001 | Sabana Larga WM | 1000 | Santo Domingo-EDEESTE | D-I1-19-0006-03-01 | ZALM | 7208 | Q | M | 0 | D-I1-19-0006-03-01
2019-09-13 | 2019-09-13 | N/A | 1000738 | Grapa de Retenc Acero Galv Cond 4/0 Al | 220 | 0 | 220 | UN |  | 630.3047 | 138667.04 | 0 | 138667.04 | DOP | 2101 | Principal WM | 2200 | La Romana |  | ZALM | 7208 |  |  | 0
2018-05-10 | 2018-05-10 | N/A | 1000740 | Grapa de Retención Term 2/0-4 Al-ACSR | 1365 | 0 | 1365 | UN |  | 466.0667 | 636181.03 | 0 | 636181.03 | DOP | 2101 | Principal WM | 2200 | La Romana |  | ZALM | 7208 |  |  | 0
2021-06-17 | 2021-06-17 | N/A | 1000741 | Grapa de Retención Term 2-1/0 Al-ACSR | 552 | 0 | 552 | UN |  | 445 | 245640 | 0 | 245640 | DOP | 2001 | Sabana Larga WM | 1000 | Santo Domingo-EDEESTE | D-I1-19-0006-03-03 | ZALM | 7208 | Q | M | 0 | D-I1-19-0006-03-03
2021-06-17 | 2021-06-17 | N/A | 1000742 | Grapa de Retención Term 4/0-1/0 Al-ACSR | 8 | 0 | 8 | UN |  | 0 | 0 | 0 | 0 | DOP | 2001 | Sabana Larga WM | 1000 | Santo Domingo-EDEESTE | D-I1-19-0006-03-01 | ZALM | 7208 | Q | M | 0 | D-I1-19-0006-03-01
2021-06-17 | 2021-06-17 | N/A | 1000742 | Grapa de Retención Term 4/0-1/0 Al-ACSR | 1323 | 0 | 1323 | UN |  | 444.42 | 587967.66 | 0 | 587967.66 | DOP | 2001 | Sabana Larga WM | 1000 | Santo Domingo-EDEESTE | D-I1-19-0006-03-03 | ZALM | 7208 | Q | M | 0 | D-I1-19-0006-03-03
2021-06-17 | 2021-06-17 | N/A | 1000742 | Grapa de Retención Term 4/0-1/0 Al-ACSR | 3941 | 0 | 3941 | UN |  | 312.7 | 1232350.7 | 0 | 1232350.7 | DOP | 2001 | Sabana Larga WM | 1000 | Santo Domingo-EDEESTE | D-I1-20-0003-06-02 | ZALM | 7208 | Q | M | 0 | D-I1-20-0003-06-02
2021-06-17 | 2021-06-17 | N/A | 1000742 | Grapa de Retención Term 4/0-1/0 Al-ACSR | 181 | 0 | 181 | UN |  | 312.7 | 56598.7 | 0 | 56598.7 | DOP | 2001 | Sabana Larga WM | 1000 | Santo Domingo-EDEESTE | D-I1-20-0002-07-02 | ZALM | 7208 | Q | M | 0 | D-I1-20-0002-07-02
2021-06-17 | 2021-06-17 | N/A | 1000742 | Grapa de Retención Term 4/0-1/0 Al-ACSR | 2 | 0 | 2 | UN |  | 312.7 | 625.4 | 0 | 625.4 | DOP | 2001 | Sabana Larga WM | 1000 | Santo Domingo-EDEESTE | P-I1-20-0003-06-02 | ZALM | 7208 | Q | M | 0 | P-I1-20-0003-06-02
2021-06-17 | 2021-06-17 | N/A | 1000742 | Grapa de Retención Term 4/0-1/0 Al-ACSR | 1 | 0 | 1 | UN |  | 312.7 | 312.7 | 0 | 312.7 | DOP | 2001 | Sabana Larga WM | 1000 | Santo Domingo-EDEESTE | P-I1-20-0004-06-03 | ZALM | 7208 | Q | M | 0 | P-I1-20-0004-06-03
2021-06-17 | 2021-06-17 | N/A | 1000742 | Grapa de Retención Term 4/0-1/0 Al-ACSR | 129 | 0 | 129 | UN |  | 0 | 0 | 0 | 0 | DOP | 2001 | Sabana Larga WM | 1000 | Santo Domingo-EDEESTE | D-I1-20-0006-03-01 | ZALM | 7208 | Q | M | 0 | D-I1-20-0006-03-01
2021-06-17 | 2021-06-17 | N/A | 1000742 | Grapa de Retención Term 4/0-1/0 Al-ACSR | 600 | 0 | 600 | UN |  | 312.7 | 187620 | 0 | 187620 | DOP | 2101 | Principal WM | 2200 | La Romana | D-I1-20-0002-07-02 | ZALM | 7208 | Q | M | 0 | D-I1-20-0002-07-02
2013-03-13 | 2013-03-13 | N/A | 1000743 | Grapa de Suspensión T/ Zapatico 500MCM | 160 | 0 | 160 | UN |  | 206.22 | 32995.2 | 0 | 32995.2 | DOP | 2101 | Principal WM | 2200 | La Romana |  | ZALM | 7208 |  |  | 0
2021-06-18 | 2021-06-18 | N/A | 1000744 | Grapa de Suspensión Tipo (Zapatico) 2/0 | 35 | 0 | 35 | UN |  | 154.81 | 5418.35 | 0 | 5418.35 | DOP | 1005 | Obsoletos/Baja R | 1000 | Santo Domingo-EDEESTE |  | ZALM | 7208 |  |  | 0
2021-06-18 | 2021-06-18 | N/A | 1000744 | Grapa de Suspensión Tipo (Zapatico) 2/0 | 492 | 0 | 492 | UN |  | 0 | 0 | 0 | 0 | DOP | 2001 | Sabana Larga WM | 1000 | Santo Domingo-EDEESTE | D-I1-19-0006-03-01 | ZALM | 7208 | Q | M | 0 | D-I1-19-0006-03-01
2021-06-18 | 2021-06-18 | N/A | 1000744 | Grapa de Suspensión Tipo (Zapatico) 2/0 | 288 | 0 | 288 | UN |  | 154.81 | 44585.28 | 0 | 44585.28 | DOP | 2001 | Sabana Larga WM | 1000 | Santo Domingo-EDEESTE | D-I1-19-0006-03-03 | ZALM | 7208 | Q | M | 0 | D-I1-19-0006-03-03
2021-06-18 | 2021-06-18 | N/A | 1000744 | Grapa de Suspensión Tipo (Zapatico) 2/0 | 1 | 0 | 1 | UN |  | 154.81 | 154.81 | 0 | 154.81 | DOP | 2101 | Principal WM | 2200 | La Romana |  | ZALM | 7208 |  |  | 0
2021-06-17 | 2021-06-17 | N/A | 1000745 | Grapa Fijac Cond Tierra 2/0 Perf 1/4" | 16 | 0 | 16 | UN |  | 0 | 0 | 0 | 0 | DOP | 1005 | Obsoletos/Baja R | 1000 | Santo Domingo-EDEESTE |  | ZALM | 7208 |  |  | 0
2021-06-17 | 2021-06-17 | N/A | 1000745 | Grapa Fijac Cond Tierra 2/0 Perf 1/4" | 194 | 0 | 194 | UN |  | 0 | 0 | 0 | 0 | DOP | 2001 | Sabana Larga WM | 1000 | Santo Domingo-EDEESTE |  | ZALM | 7208 |  |  | 0
2021-06-17 | 2021-06-17 | N/A | 1000745 | Grapa Fijac Cond Tierra 2/0 Perf 1/4" | 1724 | 0 | 1724 | UN |  | 0 | 0 | 0 | 0 | DOP | 2001 | Sabana Larga WM | 1000 | Santo Domingo-EDEESTE | D-I1-19-0006-03-03 | ZALM | 7208 | Q | M | 0 | D-I1-19-0006-03-03
2018-10-12 | 2018-10-12 | N/A | 1000746 | Grapa Fijac Cond Tierra 2/0-8 Perf 3/8" | 4063 | 0 | 4063 | UN |  | 321.6149 | 1306721.53 | 0 | 1306721.53 | DOP | 2001 | Sabana Larga WM | 1000 | Santo Domingo-EDEESTE |  | ZALM | 7208 |  |  | 0
2013-03-13 | 2013-03-13 | N/A | 1000751 | Grapa Suspensión Tipo (Zapatico) 4/0 | 173 | 0 | 173 | UN |  | 463.8666 | 80248.92 | 0 | 80248.92 | DOP | 2001 | Sabana Larga WM | 1000 | Santo Domingo-EDEESTE |  | ZALM | 7208 |  |  | 0
2013-03-13 | 2013-03-13 | N/A | 1000751 | Grapa Suspensión Tipo (Zapatico) 4/0 | 594 | 0 | 594 | UN |  | 463.8666 | 275536.76 | 0 | 275536.76 | DOP | 2101 | Principal WM | 2200 | La Romana |  | ZALM | 7208 |  |  | 0
2014-09-05 | 2014-09-05 | N/A | 1000765 | Kit Retenc Doble a Poste P/ LAP BT KR04 | 167 | 0 | 167 | UN |  | 169.4238 | 28293.78 | 0 | 28293.78 | DOP | 2101 | Principal WM | 2200 | La Romana |  | ZALM | 7208 |  |  | 0
2014-09-05 | 2014-09-05 | N/A | 1000768 | Limpiador de Molde Cat No. 91368 | 93 | 0 | 93 | UN |  | 46.44 | 4318.92 | 0 | 4318.92 | DOP | 2101 | Principal WM | 2200 | La Romana |  | ZALM | 7208 |  |  | 0
2020-12-18 | 2020-12-18 | N/A | 1000777 | Manta Aisl Caucho Vulcanizado Abierta | 31 | 0 | 31 | UN |  | 15636.6081 | 484734.85 | 0 | 484734.85 | DOP | 1008 | Seguridad Indust | 1000 | Santo Domingo-EDEESTE |  | ZALM | 7208 |  |  | 0
2018-06-25 | 2018-06-25 | N/A | 1000778 | Manta Aisl Caucho Vulcanizado Cerrada | 38 | 0 | 38 | UN |  | 10150.9747 | 385737.04 | 0 | 385737.04 | DOP | 1008 | Seguridad Indust | 1000 | Santo Domingo-EDEESTE |  | ZALM | 7208 |  |  | 0
2016-03-18 | 2016-03-18 | N/A | 1000779 | Manta Con Velero Orange 18"x3" | 4 | 0 | 4 | UN |  | 1799.54 | 7198.16 | 0 | 7198.16 | DOP | 1008 | Seguridad Indust | 1000 | Santo Domingo-EDEESTE |  | ZALM | 7208 |  |  | 0
2018-10-29 | 2018-10-29 | N/A | 1000780 | Manto Termocontráctil Protec de Bushing | 3655 | 0 | 3655 | UN |  | 3053.1311 | 11159194.19 | 0 | 11159194.19 | DOP | 2101 | Principal WM | 2200 | La Romana |  | ZALM | 7201 |  |  | 0
2018-12-10 | 2018-12-10 | N/A | 1000781 | Ménsula Ojal de Acomet C/ Torn-Taco Fij | 366754 | 0 | 366754 | UN |  | 13.4804 | 4943986.49 | 0 | 4943986.49 | DOP | 2001 | Sabana Larga WM | 1000 | Santo Domingo-EDEESTE |  | ZALM | 7208 |  |  | 0
2018-12-10 | 2018-12-10 | N/A | 1000781 | Ménsula Ojal de Acomet C/ Torn-Taco Fij | 400 | 0 | 400 | UN |  | 15.4529 | 6181.16 | 0 | 6181.16 | DOP | 2101 | Principal WM | 2200 | La Romana |  | ZALM | 7208 |  |  | 0
2021-06-18 | 2021-06-18 | N/A | 1000795 | Moldura de Plástico 1/2"x8" | 223 | 0 | 223 | UN |  | 0 | 0 | 0 | 0 | DOP | 1017 | V. San Luis | 1000 | Santo Domingo-EDEESTE |  | ZALM | 7208 |  |  | 0
2021-06-18 | 2021-06-18 | N/A | 1000795 | Moldura de Plástico 1/2"x8" | 5 | 0 | 5 | UN |  | 0 | 0 | 0 | 0 | DOP | 1018 | Alm.cero sab.Lar | 2401 | Centro-Materiales en CERO | D-I1-19-0006-03-04 | ZALM | 7208 | Q | M | 0 | D-I1-19-0006-03-04
2021-06-18 | 2021-06-18 | N/A | 1000795 | Moldura de Plástico 1/2"x8" | 17 | 0 | 17 | UN |  | 0 | 0 | 0 | 0 | DOP | 2001 | Sabana Larga WM | 1000 | Santo Domingo-EDEESTE | D-I1-19-0006-03-01 | ZALM | 7208 | Q | M | 0 | D-I1-19-0006-03-01
2021-06-18 | 2021-06-18 | N/A | 1000795 | Moldura de Plástico 1/2"x8" | 90 | 0 | 90 | UN |  | 0 | 0 | 0 | 0 | DOP | 2001 | Sabana Larga WM | 1000 | Santo Domingo-EDEESTE | D-I1-19-0006-03-02 | ZALM | 7208 | Q | M | 0 | D-I1-19-0006-03-02
2021-06-18 | 2021-06-18 | N/A | 1000795 | Moldura de Plástico 1/2"x8" | 1855 | 0 | 1855 | UN |  | 0 | 0 | 0 | 0 | DOP | 2001 | Sabana Larga WM | 1000 | Santo Domingo-EDEESTE | D-I1-20-0006-03-01 | ZALM | 7208 | Q | M | 0 | D-I1-20-0006-03-01
2017-12-26 | 2017-12-26 | N/A | 1000796 | Moldura de Plástico, 1/2"x96" | 1398 | 0 | 1398 | UN |  | 61.2921 | 85686.29 | 0 | 85686.29 | DOP | 1005 | Obsoletos/Baja R | 1000 | Santo Domingo-EDEESTE |  | ZALM | 7208 |  |  | 0
2017-12-26 | 2017-12-26 | N/A | 1000796 | Moldura de Plástico, 1/2"x96" | 78243 | 0 | 78243 | UN |  | 61.2921 | 4795674.01 | 0 | 4795674.01 | DOP | 1017 | V. San Luis | 1000 | Santo Domingo-EDEESTE |  | ZALM | 7208 |  |  | 0
2013-09-13 | 2013-09-13 | N/A | 1000799 | Apart 120 KV T/Estación MCOV 98KV 5.6KJ | 6 | 0 | 6 | UN |  | 74614.69 | 447688.14 | 0 | 447688.14 | DOP | 2001 | Sabana Larga WM | 1000 | Santo Domingo-EDEESTE |  | ZALM | 7208 |  |  | 0
2018-09-12 | 2018-09-12 | N/A | 1000800 | Pararrayo Polimérico de 39 KV | 44 | 0 | 44 | UN |  | 16788.2159 | 738681.5 | 0 | 738681.5 | DOP | 2001 | Sabana Larga WM | 1000 | Santo Domingo-EDEESTE |  | ZALM | 7208 |  |  | 0
2021-04-14 | 2021-04-14 | N/A | 1000802 | Pararrayo 3kV Mov T/ Intermed CL2 IEC | 30 | 0 | 30 | UN |  | 7198 | 215940 | 0 | 215940 | DOP | 2001 | Sabana Larga WM | 1000 | Santo Domingo-EDEESTE | D-I1-20-0001-08-02 | ZALM | 7208 | Q | M | 0 | D-I1-20-0001-08-02
2014-09-05 | 2014-09-05 | N/A | 1000805 | Pararrayo Baja Tensión de Oxido de Metal | 109 | 0 | 109 | UN |  | 1164 | 126876 | 0 | 126876 | DOP | 2101 | Principal WM | 2200 | La Romana |  | ZALM | 7208 |  |  | 0
2015-05-19 | 2015-05-19 | N/A | 1000806 | Pararrayo de 3 KV Clase I para Redes | 291 | 0 | 291 | UN |  | 1608.1431 | 467969.65 | 0 | 467969.65 | DOP | 2001 | Sabana Larga WM | 1000 | Santo Domingo-EDEESTE |  | ZALM | 7208 |  |  | 0
2014-02-07 | 2014-02-07 | N/A | 1000809 | PARARRAYO POLIMERICO 27- 34.5 KV | 478 | 0 | 478 | UN |  | 1033.6532 | 494086.21 | 0 | 494086.21 | DOP | 2101 | Principal WM | 2200 | La Romana |  | ZALM | 7208 |  |  | 0
2014-09-05 | 2014-09-05 | N/A | 1000815 | Pinza de Suspensión P/ LABT Prensacable | 2908 | 0 | 2908 | UN |  | 17.5849 | 51137.02 | 0 | 51137.02 | DOP | 2101 | Principal WM | 2200 | La Romana |  | ZALM | 7208 |  |  | 0
2021-06-30 | 2021-06-30 | N/A | 1000816 | Pinza Derivadora | 1138 | 0 | 1138 | UN |  | 0 | 0 | 0 | 0 | DOP | 1018 | Alm.cero sab.Lar | 2401 | Centro-Materiales en CERO | D-I1-19-0006-03-04 | ZALM | 7208 | Q | M | 0 | D-I1-19-0006-03-04
2021-06-30 | 2021-06-30 | N/A | 1000816 | Pinza Derivadora | 20388 | 0 | 20388 | UN |  | 32.5821 | 664284.47 | 0 | 664284.47 | DOP | 2001 | Sabana Larga WM | 1000 | Santo Domingo-EDEESTE |  | ZALM | 7208 |  |  | 0
2021-06-30 | 2021-06-30 | N/A | 1000816 | Pinza Derivadora | 15498 | 0 | 15498 | UN |  | 39.825 | 617207.85 | 0 | 617207.85 | DOP | 2001 | Sabana Larga WM | 1000 | Santo Domingo-EDEESTE | P-I1-18-0008-04-04 | ZALM | 7208 | Q | M | 0 | P-I1-18-0008-04-04
2021-06-30 | 2021-06-30 | N/A | 1000816 | Pinza Derivadora | 23676 | 0 | 23676 | UN |  | 39.83 | 943015.08 | 0 | 943015.08 | DOP | 2001 | Sabana Larga WM | 1000 | Santo Domingo-EDEESTE | D-I1-19-0006-03-03 | ZALM | 7208 | Q | M | 0 | D-I1-19-0006-03-03
2021-06-30 | 2021-06-30 | N/A | 1000816 | Pinza Derivadora | 655 | 0 | 655 | UN |  | 37.76 | 24732.8 | 0 | 24732.8 | DOP | 2001 | Sabana Larga WM | 1000 | Santo Domingo-EDEESTE | P-I1-20-0002-05-03 | ZALM | 7208 | Q | M | 0 | P-I1-20-0002-05-03
2021-06-30 | 2021-06-30 | N/A | 1000816 | Pinza Derivadora | 23042 | 0 | 23042 | UN |  | 37.76 | 870065.92 | 0 | 870065.92 | DOP | 2001 | Sabana Larga WM | 1000 | Santo Domingo-EDEESTE | P-I1-20-0003-06-02 | ZALM | 7208 | Q | M | 0 | P-I1-20-0003-06-02
2021-06-30 | 2021-06-30 | N/A | 1000816 | Pinza Derivadora | 22284 | 0 | 22284 | UN |  | 37.76 | 841443.84 | 0 | 841443.84 | DOP | 2001 | Sabana Larga WM | 1000 | Santo Domingo-EDEESTE | P-I1-20-0004-06-03 | ZALM | 7208 | Q | M | 0 | P-I1-20-0004-06-03
2014-09-05 | 2014-09-05 | N/A | 1000819 | Porta Fus Aéreo en Cap P/ Fus Neozep 63A | 602 | 0 | 602 | UN |  | 16.4228 | 9886.51 | 0 | 9886.51 | DOP | 2101 | Principal WM | 2200 | La Romana |  | ZALM | 7208 |  |  | 0
2014-09-05 | 2014-09-05 | N/A | 1000860 | Relay Protección Multilinea 515 28 Salid | 199 | 0 | 199 | UN |  | 4670.93 | 929515.07 | 0 | 929515.07 | DOP | 2001 | Sabana Larga WM | 1000 | Santo Domingo-EDEESTE |  | ZALM | 7208 |  |  | 0
2015-11-05 | 2015-11-05 | N/A | 1000863 | Relay Protección Trifás SIEMENS 7SJ6221 | 2 | 0 | 2 | UN |  | 0 | 0 | 0 | 0 | DOP | 2101 | Principal WM | 2200 | La Romana |  | ZALM | 7208 |  |  | 0
2013-03-22 | 2013-03-22 | N/A | 1000875 | Seccionad Trip 138kV | 1 | 0 | 1 | UN |  | 639757.96 | 639757.96 | 0 | 639757.96 | DOP | 2001 | Sabana Larga WM | 1000 | Santo Domingo-EDEESTE |  | ZALM | 7208 |  |  | 0
2021-09-08 | 2021-09-08 | N/A | 1000876 | Seccionad Vert 600A Reg Volt Bypa | 108 | 0 | 108 | UN |  | 56581 | 6110748 | 0 | 6110748 | DOP | 2001 | Sabana Larga WM | 1000 | Santo Domingo-EDEESTE | D-I1-20-0003-06-02 | ZALM | 7208 | Q | M | 0 | D-I1-20-0003-06-02
2021-09-08 | 2021-09-08 | N/A | 1000876 | Seccionad Vert 600A Reg Volt Bypa | 5 | 0 | 5 | UN |  | 56581 | 282905 | 0 | 282905 | DOP | 2001 | Sabana Larga WM | 1000 | Santo Domingo-EDEESTE | D-I1-20-0002-07-02 | ZALM | 7208 | Q | M | 0 | D-I1-20-0002-07-02
2019-02-08 | 2019-02-08 | N/A | 1000878 | Sello de Seguridad Enduro Seal Azul | 48 | 0 | 48 | UN |  | 7.0231 | 337.11 | 0 | 337.11 | DOP | 2001 | Sabana Larga WM | 1000 | Santo Domingo-EDEESTE |  | ZALM | 7208 |  |  | 0
2013-02-28 | 2013-02-28 | N/A | 1000885 | Sello de Seguridad Spring Lock Seal Azul | 29900 | 0 | 29900 | UN |  | 3.712 | 110988.8 | 0 | 110988.8 | DOP | 2001 | Sabana Larga WM | 1000 | Santo Domingo-EDEESTE |  | ZALM | 7208 |  |  | 0
2013-02-08 | 2013-02-08 | N/A | 1000888 | Sello Pull-Fly Seal Color Naranja | 610985 | 0 | 610985 | UN |  | 3.9387 | 2406465.17 | 0 | 2406465.17 | DOP | 2001 | Sabana Larga WM | 1000 | Santo Domingo-EDEESTE |  | ZALM | 7208 |  |  | 0
2022-03-30 | 2022-03-30 | N/A | 1000897 | Sujetador de Cable (Tight Wrap) 12" | 823 | 0 | 823 | UN |  | 1.652 | 1359.6 | 0 | 1359.6 | DOP | 2001 | Sabana Larga WM | 1000 | Santo Domingo-EDEESTE |  | ZALM | 7208 |  |  | 0
2022-03-30 | 2022-03-30 | N/A | 1000897 | Sujetador de Cable (Tight Wrap) 12" | 796 | 0 | 796 | UN |  | 1.652 | 1314.99 | 0 | 1314.99 | DOP | 2001 | Sabana Larga WM | 1000 | Santo Domingo-EDEESTE | D-I1-20-0002-07-02 | ZALM | 7208 | Q | M | 0 | D-I1-20-0002-07-02
2022-03-30 | 2022-03-30 | N/A | 1000897 | Sujetador de Cable (Tight Wrap) 12" | 781 | 0 | 781 | UN |  | 1.652 | 1290.21 | 0 | 1290.21 | DOP | 2001 | Sabana Larga WM | 1000 | Santo Domingo-EDEESTE | D-I1-20-0004-05-04 | ZALM | 7208 | Q | M | 0 | D-I1-20-0004-05-04
2022-03-30 | 2022-03-30 | N/A | 1000898 | Sujetador de Cable (Tight -Wrap) 15" | 41434 | 0 | 41434 | UN |  | 0 | 0 | 0 | 0 | DOP | 2001 | Sabana Larga WM | 1000 | Santo Domingo-EDEESTE | D-I1-19-0006-03-01 | ZALM | 7208 | Q | M | 0 | D-I1-19-0006-03-01
2022-03-30 | 2022-03-30 | N/A | 1000898 | Sujetador de Cable (Tight -Wrap) 15" | 18216 | 0 | 18216 | UN |  | 1.8534 | 33762.32 | 0 | 33762.32 | DOP | 2001 | Sabana Larga WM | 1000 | Santo Domingo-EDEESTE | D-I1-19-0006-03-02 | ZALM | 7208 | Q | M | 0 | D-I1-19-0006-03-02
2022-03-30 | 2022-03-30 | N/A | 1000898 | Sujetador de Cable (Tight -Wrap) 15" | 9628 | 0 | 9628 | UN |  | 2.95 | 28402.6 | 0 | 28402.6 | DOP | 2001 | Sabana Larga WM | 1000 | Santo Domingo-EDEESTE | D-I1-19-0006-03-03 | ZALM | 7208 | Q | M | 0 | D-I1-19-0006-03-03
2022-03-30 | 2022-03-30 | N/A | 1000898 | Sujetador de Cable (Tight -Wrap) 15" | 126000 | 0 | 126000 | UN |  | 3.127 | 394002 | 0 | 394002 | DOP | 2001 | Sabana Larga WM | 1000 | Santo Domingo-EDEESTE | P-I1-20-0003-06-02 | ZALM | 7208 | Q | M | 0 | P-I1-20-0003-06-02
2022-03-30 | 2022-03-30 | N/A | 1000898 | Sujetador de Cable (Tight -Wrap) 15" | 135 | 0 | 135 | UN |  | 0 | 0 | 0 | 0 | DOP | 2001 | Sabana Larga WM | 1000 | Santo Domingo-EDEESTE | D-I1-20-0006-03-01 | ZALM | 7208 | Q | M | 0 | D-I1-20-0006-03-01
2022-03-30 | 2022-03-30 | N/A | 1000898 | Sujetador de Cable (Tight -Wrap) 15" | 16100 | 0 | 16100 | UN |  | 2.95 | 47495.02 | 0 | 47495.02 | DOP | 2101 | Principal WM | 2200 | La Romana |  | ZALM | 7208 |  |  | 0
2021-06-17 | 2021-06-17 | N/A | 1000903 | Sujetador de Cable (Tight Wrap) 8" | 116000 | 0 | 116000 | UN |  | 7.15 | 829400.01 | 0 | 829400.01 | DOP | 2001 | Sabana Larga WM | 1000 | Santo Domingo-EDEESTE |  | ZALM | 7208 |  |  | 0
2021-06-17 | 2021-06-17 | N/A | 1000903 | Sujetador de Cable (Tight Wrap) 8" | 37599 | 0 | 37599 | UN |  | 7.15 | 268832.85 | 0 | 268832.85 | DOP | 2001 | Sabana Larga WM | 1000 | Santo Domingo-EDEESTE | D-I1-19-0006-03-02 | ZALM | 7208 | Q | M | 0 | D-I1-19-0006-03-02
2019-09-11 | 2019-09-11 | N/A | 1000904 | Sujetador de Cable (Tight-Wrap) 6" | 13149 | 0 | 13149 | UN |  | 0 | 0 | 0 | 0 | DOP | 2001 | Sabana Larga WM | 1000 | Santo Domingo-EDEESTE | D-I1-20-0006-03-01 | ZALM | 7208 | Q | M | 0 | D-I1-20-0006-03-01
2014-09-05 | 2014-09-05 | N/A | 1000908 | Supresor de Pico en Línea Data DLP-4.71 | 304 | 0 | 304 | UN |  | 2126.803 | 646548.12 | 0 | 646548.12 | DOP | 2101 | Principal WM | 2200 | La Romana |  | ZALM | 7208 |  |  | 0
2018-06-11 | 2018-06-11 | N/A | 1000916 | Tapa P/ Caja Polic Med Electron A200 2h | 8 | 0 | 8 | UN |  | 398.99 | 3191.92 | 0 | 3191.92 | DOP | 2001 | Sabana Larga WM | 1000 | Santo Domingo-EDEESTE |  | ZALM | 7208 |  |  | 0
2018-06-11 | 2018-06-11 | N/A | 1000916 | Tapa P/ Caja Polic Med Electron A200 2h | 1 | 0 | 1 | UN |  | 398.99 | 398.99 | 0 | 398.99 | DOP | 2101 | Principal WM | 2200 | La Romana |  | ZALM | 7208 |  |  | 0
2019-03-14 | 2019-03-14 | N/A | 1000917 | Tapa P/ Caja Policarb Med 1ø T/ Dual | 3313 | 0 | 3313 | UN |  | 363.6387 | 1204735.15 | 0 | 1204735.15 | DOP | 2001 | Sabana Larga WM | 1000 | Santo Domingo-EDEESTE |  | ZALM | 7208 |  |  | 0
2019-03-14 | 2019-03-14 | N/A | 1000917 | Tapa P/ Caja Policarb Med 1ø T/ Dual | 1096 | 0 | 1096 | UN |  | 341.8969 | 374719 | 0 | 374719 | DOP | 2101 | Principal WM | 2200 | La Romana |  | ZALM | 7208 |  |  | 0
2014-09-05 | 2014-09-05 | N/A | 1000921 | Tape Catrige 3M 3480 de 575" | 16 | 0 | 16 | UN |  | 125 | 2000 | 0 | 2000 | DOP | 2001 | Sabana Larga WM | 1000 | Santo Domingo-EDEESTE |  | ZALM | 7208 |  |  | 0
2021-04-07 | 2021-04-07 | N/A | 1000922 | Tape Eléctrico 3/4" x 30' Goma | 1680 | 0 | 1680 | UN |  | 248.8518 | 418071.02 | 0 | 418071.02 | DOP | 2101 | Principal WM | 2200 | La Romana |  | ZALM | 5405 |  |  | 0
2021-04-07 | 2021-04-07 | N/A | 1000922 | Tape Eléctrico 3/4" x 30' Goma | 750 | 0 | 750 | UN |  | 226.6662 | 169999.65 | 0 | 169999.65 | DOP | 2101 | Principal WM | 2200 | La Romana | P-I1-20-0004-06-03 | ZALM | 5405 | Q | M | 0 | P-I1-20-0004-06-03
2021-06-18 | 2021-06-18 | N/A | 1000923 | Tape Eléctrico 3/4" x 66' Vinyl | 262 | 0 | 262 | UN |  | 0 | 0 | 0 | 0 | DOP | 1018 | Alm.cero sab.Lar | 2401 | Centro-Materiales en CERO | D-I1-19-0006-03-04 | ZALM | 7208 | Q | M | 0 | D-I1-19-0006-03-04
2021-06-18 | 2021-06-18 | N/A | 1000923 | Tape Eléctrico 3/4" x 66' Vinyl | 172 | 0 | 172 | UN |  | 52.8112 | 9083.53 | 0 | 9083.53 | DOP | 2001 | Sabana Larga WM | 1000 | Santo Domingo-EDEESTE |  | ZALM | 7208 |  |  | 0
2021-06-18 | 2021-06-18 | N/A | 1000923 | Tape Eléctrico 3/4" x 66' Vinyl | 946 | 0 | 946 | UN |  | 0 | 0 | 0 | 0 | DOP | 2001 | Sabana Larga WM | 1000 | Santo Domingo-EDEESTE | D-I1-19-0006-03-01 | ZALM | 7208 | Q | M | 0 | D-I1-19-0006-03-01
2021-06-18 | 2021-06-18 | N/A | 1000923 | Tape Eléctrico 3/4" x 66' Vinyl | 896 | 0 | 896 | UN |  | 0 | 0 | 0 | 0 | DOP | 2001 | Sabana Larga WM | 1000 | Santo Domingo-EDEESTE | D-I1-19-0006-03-02 | ZALM | 7208 | Q | M | 0 | D-I1-19-0006-03-02
2021-06-18 | 2021-06-18 | N/A | 1000923 | Tape Eléctrico 3/4" x 66' Vinyl | 1080 | 0 | 1080 | UN |  | 75.39 | 81421.2 | 0 | 81421.2 | DOP | 2001 | Sabana Larga WM | 1000 | Santo Domingo-EDEESTE | D-I1-19-0006-03-03 | ZALM | 7208 | Q | M | 0 | D-I1-19-0006-03-03
2021-06-18 | 2021-06-18 | N/A | 1000923 | Tape Eléctrico 3/4" x 66' Vinyl | 741 | 0 | 741 | UN |  | 52.805 | 39128.5 | 0 | 39128.5 | DOP | 2001 | Sabana Larga WM | 1000 | Santo Domingo-EDEESTE | D-I1-20-0004-05-04 | ZALM | 7208 | Q | M | 0 | D-I1-20-0004-05-04
2021-06-18 | 2021-06-18 | N/A | 1000923 | Tape Eléctrico 3/4" x 66' Vinyl | 7 | 0 | 7 | UN |  | 52.8057 | 369.64 | 0 | 369.64 | DOP | 2001 | Sabana Larga WM | 1000 | Santo Domingo-EDEESTE | P-I1-20-0002-05-03 | ZALM | 7208 | Q | M | 0 | P-I1-20-0002-05-03
2021-06-18 | 2021-06-18 | N/A | 1000923 | Tape Eléctrico 3/4" x 66' Vinyl | 91 | 0 | 91 | UN |  | 52.8051 | 4805.26 | 0 | 4805.26 | DOP | 2001 | Sabana Larga WM | 1000 | Santo Domingo-EDEESTE | P-I1-20-0003-06-02 | ZALM | 7208 | Q | M | 0 | P-I1-20-0003-06-02
2021-06-18 | 2021-06-18 | N/A | 1000923 | Tape Eléctrico 3/4" x 66' Vinyl | 1192 | 0 | 1192 | UN |  | 52.805 | 62943.56 | 0 | 62943.56 | DOP | 2001 | Sabana Larga WM | 1000 | Santo Domingo-EDEESTE | P-I1-20-0004-06-03 | ZALM | 7208 | Q | M | 0 | P-I1-20-0004-06-03
2021-06-18 | 2021-06-18 | N/A | 1000923 | Tape Eléctrico 3/4" x 66' Vinyl | 1229 | 0 | 1229 | UN |  | 0 | 0 | 0 | 0 | DOP | 2001 | Sabana Larga WM | 1000 | Santo Domingo-EDEESTE | D-I1-20-0006-03-01 | ZALM | 7208 | Q | M | 0 | D-I1-20-0006-03-01
2021-06-18 | 2021-06-18 | N/A | 1000923 | Tape Eléctrico 3/4" x 66' Vinyl | 930 | 0 | 930 | UN |  | 52.805 | 49108.65 | 0 | 49108.65 | DOP | 2101 | Principal WM | 2200 | La Romana | D-I1-20-0002-07-02 | ZALM | 7208 | Q | M | 0 | D-I1-20-0002-07-02
2021-06-18 | 2021-06-18 | N/A | 1000923 | Tape Eléctrico 3/4" x 66' Vinyl | 700 | 0 | 700 | UN |  | 52.805 | 36963.5 | 0 | 36963.5 | DOP | 2101 | Principal WM | 2200 | La Romana | P-I1-20-0004-06-03 | ZALM | 7208 | Q | M | 0 | P-I1-20-0004-06-03
2014-09-05 | 2014-09-05 | N/A | 1000977 | Diodo T/ Led ET-16 125V Luz de Colores | 335 | 0 | 335 | UN |  | 512.5 | 171687.5 | 0 | 171687.5 | DOP | 2101 | Principal WM | 2200 | La Romana |  | ZALM | 5405 |  |  | 0
2020-12-18 | 2020-12-18 | N/A | 1001008 | PLC SR1 A101 FU (ZELIO) | 342 | 0 | 342 | UN |  | 41772 | 14286024 | 0 | 14286024 | DOP | 2001 | Sabana Larga WM | 1000 | Santo Domingo-EDEESTE | P-I1-20-0002-05-03 | ZALM | 5405 | Q | M | 0 | P-I1-20-0002-05-03
2021-07-14 | 2021-07-14 | N/A | 1001021 | Protector Plástico para Cable de Viento | 12097 | 0 | 12097 | UN |  | 282.5173 | 3417612.03 | 0 | 3417612.03 | DOP | 1017 | V. San Luis | 1000 | Santo Domingo-EDEESTE |  | ZALM | 5405 |  |  | 0
2021-07-14 | 2021-07-14 | N/A | 1001021 | Protector Plástico para Cable de Viento | 1 | 0 | 1 | UN |  | 22.07 | 22.07 | 0 | 22.07 | DOP | 1017 | V. San Luis | 1000 | Santo Domingo-EDEESTE | D-I1-19-0006-03-02 | ZALM | 5405 | Q | M | 0 | D-I1-19-0006-03-02
2021-07-14 | 2021-07-14 | N/A | 1001021 | Protector Plástico para Cable de Viento | 798 | 0 | 798 | UN |  | 282.52 | 225450.96 | 0 | 225450.96 | DOP | 1017 | V. San Luis | 1000 | Santo Domingo-EDEESTE | D-I1-19-0006-03-03 | ZALM | 5405 | Q | M | 0 | D-I1-19-0006-03-03
2021-07-14 | 2021-07-14 | N/A | 1001021 | Protector Plástico para Cable de Viento | 294 | 0 | 294 | UN |  | 250.0177 | 73505.2 | 0 | 73505.2 | DOP | 2001 | Sabana Larga WM | 1000 | Santo Domingo-EDEESTE | D-I1-19-0006-03-01 | ZALM | 5405 | Q | M | 0 | D-I1-19-0006-03-01
2021-07-14 | 2021-07-14 | N/A | 1001021 | Protector Plástico para Cable de Viento | 113 | 0 | 113 | UN |  | 22.0719 | 2494.12 | 0 | 2494.12 | DOP | 2001 | Sabana Larga WM | 1000 | Santo Domingo-EDEESTE | D-I1-19-0006-03-02 | ZALM | 5405 | Q | M | 0 | D-I1-19-0006-03-02
2021-07-14 | 2021-07-14 | N/A | 1001021 | Protector Plástico para Cable de Viento | 257 | 0 | 257 | UN |  | 0 | 0 | 0 | 0 | DOP | 2001 | Sabana Larga WM | 1000 | Santo Domingo-EDEESTE | D-I1-20-0006-03-01 | ZALM | 5405 | Q | M | 0 | D-I1-20-0006-03-01
2021-05-06 | 2021-05-06 | N/A | 1001106 | Juego Puesta Tierra P/ Distribucion | 35 | 0 | 35 | UN |  | 136924.3151 | 4792351.03 | 0 | 4792351.03 | DOP | 1008 | Seguridad Indust | 1000 | Santo Domingo-EDEESTE |  | ZALM | 7201 |  |  | 0
2020-12-18 | 2020-12-18 | N/A | 1001111 | Kit de Limpieza para Equipos Aislados | 18 | 0 | 18 | UN |  | 13117.8122 | 236120.62 | 0 | 236120.62 | DOP | 1008 | Seguridad Indust | 1000 | Santo Domingo-EDEESTE |  | ZALM | 7200 |  |  | 0
2019-07-03 | 2019-07-03 | N/A | 1001171 | Spot Light 1000 Candle PWR Bean 12V | 1 | 0 | 1 | UN |  | 16300.28 | 16300.28 | 0 | 16300.28 | DOP | 1008 | Seguridad Indust | 1000 | Santo Domingo-EDEESTE |  | ZALM | 7201 |  |  | 0
2018-04-09 | 2018-04-09 | N/A | 1001183 | Abrazadera Acer Galv Doble 6-7" | 255 | 0 | 255 | UN |  | 644.28 | 164291.4 | 0 | 164291.4 | DOP | 2001 | Sabana Larga WM | 1000 | Santo Domingo-EDEESTE |  | ZALM | 5110 |  |  | 0
2015-04-02 | 2015-04-02 | N/A | 1001184 | Abrazadera Acer Galv Doble 7-8" | 219 | 0 | 219 | UN |  | 710.36 | 155568.84 | 0 | 155568.84 | DOP | 2001 | Sabana Larga WM | 1000 | Santo Domingo-EDEESTE |  | ZALM | 5110 |  |  | 0
2014-03-24 | 2014-03-24 | N/A | 1001187 | Abrazadera Acer Galv Doble 9-10" | 190 | 0 | 190 | UN |  | 812.0996 | 154298.92 | 0 | 154298.92 | DOP | 2001 | Sabana Larga WM | 1000 | Santo Domingo-EDEESTE |  | ZALM | 5110 |  |  | 0
2014-04-02 | 2014-04-02 | N/A | 1001191 | Abrazadera Acer Galv Simple 8-9" | 83 | 0 | 83 | UN |  | 178.76 | 14837.08 | 0 | 14837.08 | DOP | 2101 | Principal WM | 2200 | La Romana |  | ZALM | 5110 |  |  | 0
2011-09-14 | 2011-09-14 | N/A | 1001194 | Abrazadera Contra Presión P/ Tubo 2" | 56 | 0 | 56 | UN |  | 790.2645 | 44254.81 | 0 | 44254.81 | DOP | 2001 | Sabana Larga WM | 1000 | Santo Domingo-EDEESTE |  | ZALM | 5110 |  |  | 0
2011-09-14 | 2011-09-14 | N/A | 1001194 | Abrazadera Contra Presión P/ Tubo 2" | 124 | 0 | 124 | UN |  | 382.3839 | 47415.6 | 0 | 47415.6 | DOP | 2001 | Sabana Larga WM | 1000 | Santo Domingo-EDEESTE | D-I1-19-0006-03-01 | ZALM | 5110 | Q | M | 0 | D-I1-19-0006-03-01
2011-09-14 | 2011-09-14 | N/A | 1001194 | Abrazadera Contra Presión P/ Tubo 2" | 18 | 0 | 18 | UN |  | 87.8067 | 1580.52 | 0 | 1580.52 | DOP | 2001 | Sabana Larga WM | 1000 | Santo Domingo-EDEESTE | D-I1-19-0006-03-02 | ZALM | 5110 | Q | M | 0 | D-I1-19-0006-03-02
2011-09-14 | 2011-09-14 | N/A | 1001194 | Abrazadera Contra Presión P/ Tubo 2" | 48 | 0 | 48 | UN |  | 790.26 | 37932.48 | 0 | 37932.48 | DOP | 2001 | Sabana Larga WM | 1000 | Santo Domingo-EDEESTE | D-I1-19-0006-03-03 | ZALM | 5110 | Q | M | 0 | D-I1-19-0006-03-03
2011-09-14 | 2011-09-14 | N/A | 1001194 | Abrazadera Contra Presión P/ Tubo 2" | 49 | 0 | 49 | UN |  | 0 | 0 | 0 | 0 | DOP | 2001 | Sabana Larga WM | 1000 | Santo Domingo-EDEESTE | D-I1-20-0006-03-01 | ZALM | 5110 | Q | M | 0 | D-I1-20-0006-03-01
2011-09-14 | 2011-09-14 | N/A | 1001194 | Abrazadera Contra Presión P/ Tubo 2" | 4559 | 0 | 4559 | UN |  | 790.2644 | 3602815.23 | 0 | 3602815.23 | DOP | 2101 | Principal WM | 2200 | La Romana |  | ZALM | 5110 |  |  | 0
2018-04-26 | 2018-04-26 | N/A | 1001196 | Abrazadera Galv 1" | 1283 | 0 | 1283 | UN |  | 5.0032 | 6419.11 | 0 | 6419.11 | DOP | 2101 | Principal WM | 2200 | La Romana |  | ZALM | 5110 |  |  | 0
2011-10-29 | 2011-10-29 | N/A | 1001197 | Abrazadera Galv 1/2" EMT | 932 | 0 | 932 | UN |  | 1.91 | 1780.12 | 0 | 1780.12 | DOP | 2001 | Sabana Larga WM | 1000 | Santo Domingo-EDEESTE |  | ZALM | 5110 |  |  | 0
2011-10-29 | 2011-10-29 | N/A | 1001197 | Abrazadera Galv 1/2" EMT | 45200 | 0 | 45200 | UN |  | 1.91 | 86332 | 0 | 86332 | DOP | 2101 | Principal WM | 2200 | La Romana |  | ZALM | 5110 |  |  | 0
2018-04-26 | 2018-04-26 | N/A | 1001198 | Abrazadera Galv 2" | 64470 | 0 | 64470 | UN |  | 0 | 0 | 0 | 0 | DOP | 2001 | Sabana Larga WM | 1000 | Santo Domingo-EDEESTE | D-I1-19-0006-03-01 | ZALM | 5110 | Q | M | 0 | D-I1-19-0006-03-01
2018-04-26 | 2018-04-26 | N/A | 1001198 | Abrazadera Galv 2" | 330 | 0 | 330 | UN |  | 13.77 | 4544.1 | 0 | 4544.1 | DOP | 2001 | Sabana Larga WM | 1000 | Santo Domingo-EDEESTE | D-I1-19-0006-03-02 | ZALM | 5110 | Q | M | 0 | D-I1-19-0006-03-02
2018-04-26 | 2018-04-26 | N/A | 1001198 | Abrazadera Galv 2" | 301 | 0 | 301 | UN |  | 13.7706 | 4144.95 | 0 | 4144.95 | DOP | 2101 | Principal WM | 2200 | La Romana |  | ZALM | 5110 |  |  | 0
2018-04-26 | 2018-04-26 | N/A | 1001199 | Abrazadera Galv 3" | 1 | 0 | 1 | UN |  | 51.32 | 51.32 | 0 | 51.32 | DOP | 1005 | Obsoletos/Baja R | 1000 | Santo Domingo-EDEESTE |  | ZALM | 5110 |  |  | 0
2018-04-26 | 2018-04-26 | N/A | 1001199 | Abrazadera Galv 3" | 329 | 0 | 329 | UN |  | 51.3151 | 16882.68 | 0 | 16882.68 | DOP | 2101 | Principal WM | 2200 | La Romana |  | ZALM | 5110 |  |  | 0
2012-08-24 | 2012-08-24 | N/A | 1001201 | Abrazadera Galv OMEGA P/ Tubo 2 1/2" | 3233 | 0 | 3233 | UN |  | 7.89 | 25508.37 | 0 | 25508.37 | DOP | 2101 | Principal WM | 2200 | La Romana |  | ZALM | 5110 |  |  | 0
2016-05-17 | 2016-05-17 | N/A | 1001204 | Abrazadera P/ Perno T/ Clv 5/8" 16mm | 1 | 0 | 1 | UN |  | 0 | 0 | 0 | 0 | DOP | 1018 | Alm.cero sab.Lar | 2401 | Centro-Materiales en CERO | D-I1-19-0006-03-04 | ZALM | 5110 | Q | M | 0 | D-I1-19-0006-03-04
2016-05-17 | 2016-05-17 | N/A | 1001204 | Abrazadera P/ Perno T/ Clv 5/8" 16mm | 818 | 0 | 818 | UN |  | 355.6606 | 290930.41 | 0 | 290930.41 | DOP | 2001 | Sabana Larga WM | 1000 | Santo Domingo-EDEESTE |  | ZALM | 5110 |  |  | 0
2016-05-17 | 2016-05-17 | N/A | 1001204 | Abrazadera P/ Perno T/ Clv 5/8" 16mm | 6 | 0 | 6 | UN |  | 355.66 | 2133.96 | 0 | 2133.96 | DOP | 2001 | Sabana Larga WM | 1000 | Santo Domingo-EDEESTE | D-I1-19-0006-03-01 | ZALM | 5110 | Q | M | 0 | D-I1-19-0006-03-01
2016-05-17 | 2016-05-17 | N/A | 1001204 | Abrazadera P/ Perno T/ Clv 5/8" 16mm | 30 | 0 | 30 | UN |  | 284.528 | 8535.84 | 0 | 8535.84 | DOP | 2001 | Sabana Larga WM | 1000 | Santo Domingo-EDEESTE | D-I1-19-0006-03-02 | ZALM | 5110 | Q | M | 0 | D-I1-19-0006-03-02
2016-05-17 | 2016-05-17 | N/A | 1001204 | Abrazadera P/ Perno T/ Clv 5/8" 16mm | 88 | 0 | 88 | UN |  | 0 | 0 | 0 | 0 | DOP | 2001 | Sabana Larga WM | 1000 | Santo Domingo-EDEESTE | D-I1-20-0006-03-01 | ZALM | 5110 | Q | M | 0 | D-I1-20-0006-03-01
2016-05-17 | 2016-05-17 | N/A | 1001206 | Abrazadera UNITRI 1" | 22 | 0 | 22 | UN |  | 16.4845 | 362.66 | 0 | 362.66 | DOP | 2001 | Sabana Larga WM | 1000 | Santo Domingo-EDEESTE |  | ZALM | 5110 |  |  | 0
2014-11-18 | 2014-11-18 | N/A | 1001212 | Barrena de Metal 3/32" | 2 | 0 | 2 | UN |  | 0 | 0 | 0 | 0 | DOP | 2001 | Sabana Larga WM | 1000 | Santo Domingo-EDEESTE |  | ZALM | 5110 |  |  | 0
2012-08-24 | 2012-08-24 | N/A | 1001217 | Cinta Plast P/ Hebillas TB Heavy Duty | 205 | 0 | 205 | UN |  | 242.84 | 49782.2 | 0 | 49782.2 | DOP | 2101 | Principal WM | 2200 | La Romana |  | ZALM | 5110 |  |  | 0
2021-06-18 | 2021-06-18 | N/A | 1001220 | Eslabón en Ocho | 21 | 0 | 21 | UN |  | 69.25 | 1454.25 | 0 | 1454.25 | DOP | 2001 | Sabana Larga WM | 1000 | Santo Domingo-EDEESTE | D-I1-19-0006-03-01 | ZALM | 5110 | Q | M | 0 | D-I1-19-0006-03-01
2021-06-18 | 2021-06-18 | N/A | 1001220 | Eslabón en Ocho | 19 | 0 | 19 | UN |  | 69.25 | 1315.75 | 0 | 1315.75 | DOP | 2001 | Sabana Larga WM | 1000 | Santo Domingo-EDEESTE | D-I1-19-0006-03-02 | ZALM | 5110 | Q | M | 0 | D-I1-19-0006-03-02
2021-06-18 | 2021-06-18 | N/A | 1001220 | Eslabón en Ocho | 9 | 0 | 9 | UN |  | 69.25 | 623.25 | 0 | 623.25 | DOP | 2001 | Sabana Larga WM | 1000 | Santo Domingo-EDEESTE | D-I1-19-0006-03-03 | ZALM | 5110 | Q | M | 0 | D-I1-19-0006-03-03
2021-06-18 | 2021-06-18 | N/A | 1001220 | Eslabón en Ocho | 3 | 0 | 3 | UN |  | 0 | 0 | 0 | 0 | DOP | 2001 | Sabana Larga WM | 1000 | Santo Domingo-EDEESTE | D-I1-20-0006-03-01 | ZALM | 5110 | Q | M | 0 | D-I1-20-0006-03-01
2021-06-18 | 2021-06-18 | N/A | 1001220 | Eslabón en Ocho | 142 | 0 | 142 | UN |  | 69.25 | 9833.5 | 0 | 9833.5 | DOP | 2101 | Principal WM | 2200 | La Romana |  | ZALM | 5110 |  |  | 0
2021-05-05 | 2021-05-05 | N/A | 1001222 | Espiga Acero 3/4"x15" Cab 1-3/8" 34.5kV | 530 | 0 | 530 | UN |  | 1597.8094 | 846838.98 | 0 | 846838.98 | DOP | 2001 | Sabana Larga WM | 1000 | Santo Domingo-EDEESTE |  | ZALM | 5110 |  |  | 0
2021-05-05 | 2021-05-05 | N/A | 1001222 | Espiga Acero 3/4"x15" Cab 1-3/8" 34.5kV | 150 | 0 | 150 | UN |  | 826.3776 | 123956.64 | 0 | 123956.64 | DOP | 2001 | Sabana Larga WM | 1000 | Santo Domingo-EDEESTE | D-I1-20-0002-07-02 | ZALM | 5110 | Q | M | 0 | D-I1-20-0002-07-02
2019-07-04 | 2019-07-04 | N/A | 1001223 | Espiga Acero 3/4"x7 3/4" | 2447 | 0 | 2447 | UN |  | 275.4819 | 674104.25 | 0 | 674104.25 | DOP | 2001 | Sabana Larga WM | 1000 | Santo Domingo-EDEESTE |  | ZALM | 5110 |  |  | 0
2019-07-04 | 2019-07-04 | N/A | 1001223 | Espiga Acero 3/4"x7 3/4" | 1280 | 0 | 1280 | UN |  | 269.4626 | 344912.18 | 0 | 344912.18 | DOP | 2101 | Principal WM | 2200 | La Romana |  | ZALM | 5110 |  |  | 0
2015-11-23 | 2015-11-23 | N/A | 1001224 | Espiga Acero 5/8"x 6.5" | 2344 | 0 | 2344 | UN |  | 657.5282 | 1541246.12 | 0 | 1541246.12 | DOP | 2001 | Sabana Larga WM | 1000 | Santo Domingo-EDEESTE |  | ZALM | 5110 |  |  | 0
2015-11-23 | 2015-11-23 | N/A | 1001224 | Espiga Acero 5/8"x 6.5" | 400 | 0 | 400 | UN |  | 657.5282 | 263011.28 | 0 | 263011.28 | DOP | 2101 | Principal WM | 2200 | La Romana |  | ZALM | 5110 |  |  | 0
2017-12-26 | 2017-12-26 | N/A | 1001225 | Espiga Acero Galv P/Cruc Mad 8 7/8"x3/4" | 2026 | 0 | 2026 | UN |  | 666.995 | 1351331.88 | 0 | 1351331.88 | DOP | 2001 | Sabana Larga WM | 1000 | Santo Domingo-EDEESTE |  | ZALM | 5110 |  |  | 0
2015-09-09 | 2015-09-09 | N/A | 1001226 | Espiga Manguito C/ Adapt P/ Torn 5/8" | 346 | 0 | 346 | UN |  | 296.5438 | 102604.16 | 0 | 102604.16 | DOP | 2001 | Sabana Larga WM | 1000 | Santo Domingo-EDEESTE |  | ZALM | 5110 |  |  | 0
2022-05-30 | 2022-05-30 | N/A | 1001230 | Espiga P/ Aisl Cab Poste 20"x1" | 60 | 0 | 60 | UN |  | 1060.78 | 63646.8 | 0 | 63646.8 | DOP | 2001 | Sabana Larga WM | 1000 | Santo Domingo-EDEESTE | D-I1-22-0002 | ZALM | 5110 | Q | M | 0 | D-I1-22-0002
2022-05-30 | 2022-05-30 | N/A | 1001230 | Espiga P/ Aisl Cab Poste 20"x1" | 750 | 0 | 750 | UN |  | 594.838 | 446128.5 | 0 | 446128.5 | DOP | 2001 | Sabana Larga WM | 1000 | Santo Domingo-EDEESTE | P-I1-22-0007-06-02 | ZALM | 5110 | Q | M | 0 | P-I1-22-0007-06-02
2022-05-30 | 2022-05-30 | N/A | 1001230 | Espiga P/ Aisl Cab Poste 20"x1" | 600 | 0 | 600 | UN |  | 594.838 | 356902.8 | 0 | 356902.8 | DOP | 2001 | Sabana Larga WM | 1000 | Santo Domingo-EDEESTE | D-I1-22-0002-07-02 | ZALM | 5110 | Q | M | 0 | D-I1-22-0002-07-02
2022-03-29 | 2022-03-29 | N/A | 1001232 | Espiga P/ Aisl Cab Poste 24"x1" | 321 | 0 | 321 | UN |  | 486.0892 | 156034.63 | 0 | 156034.63 | DOP | 2001 | Sabana Larga WM | 1000 | Santo Domingo-EDEESTE |  | ZALM | 5110 |  |  | 0
2022-03-29 | 2022-03-29 | N/A | 1001232 | Espiga P/ Aisl Cab Poste 24"x1" | 177 | 0 | 177 | UN |  | 486.0892 | 86037.79 | 0 | 86037.79 | DOP | 2001 | Sabana Larga WM | 1000 | Santo Domingo-EDEESTE | D-I1-20-0002-07-02 | ZALM | 5110 | Q | M | 0 | D-I1-20-0002-07-02
2019-03-28 | 2019-03-28 | N/A | 1001234 | Fleje Acero Galv Diagonal 120" | 161 | 0 | 161 | UN |  | 1809.5645 | 291339.88 | 0 | 291339.88 | DOP | 2001 | Sabana Larga WM | 1000 | Santo Domingo-EDEESTE |  | ZALM | 5110 |  |  | 0
2019-03-28 | 2019-03-28 | N/A | 1001234 | Fleje Acero Galv Diagonal 120" | 2 | 0 | 2 | UN |  | 1809.565 | 3619.13 | 0 | 3619.13 | DOP | 2101 | Principal WM | 2200 | La Romana |  | ZALM | 5110 |  |  | 0
2021-06-18 | 2021-06-18 | N/A | 1001235 | Fleje Acero Galv Diagonal 84" | 599 | 0 | 599 | UN |  | 1360.98 | 815227.02 | 0 | 815227.02 | DOP | 2001 | Sabana Larga WM | 1000 | Santo Domingo-EDEESTE | D-I1-19-0006-03-03 | ZALM | 5110 | Q | M | 0 | D-I1-19-0006-03-03
2021-06-18 | 2021-06-18 | N/A | 1001235 | Fleje Acero Galv Diagonal 84" | 1029 | 0 | 1029 | UN |  | 920.4 | 947091.6 | 0 | 947091.6 | DOP | 2001 | Sabana Larga WM | 1000 | Santo Domingo-EDEESTE | D-I1-20-0003-06-02 | ZALM | 5110 | Q | M | 0 | D-I1-20-0003-06-02
2021-06-18 | 2021-06-18 | N/A | 1001235 | Fleje Acero Galv Diagonal 84" | 1049 | 0 | 1049 | UN |  | 920.4 | 965499.6 | 0 | 965499.6 | DOP | 2001 | Sabana Larga WM | 1000 | Santo Domingo-EDEESTE | D-I1-20-0002-07-02 | ZALM | 5110 | Q | M | 0 | D-I1-20-0002-07-02
2021-06-18 | 2021-06-18 | N/A | 1001235 | Fleje Acero Galv Diagonal 84" | 40 | 0 | 40 | UN |  | 0 | 0 | 0 | 0 | DOP | 2001 | Sabana Larga WM | 1000 | Santo Domingo-EDEESTE | D-I1-20-0006-03-01 | ZALM | 5110 | Q | M | 0 | D-I1-20-0006-03-01
2021-06-18 | 2021-06-18 | N/A | 1001235 | Fleje Acero Galv Diagonal 84" | 308 | 0 | 308 | UN |  | 1360.98 | 419181.84 | 0 | 419181.84 | DOP | 2001 | Sabana Larga WM | 1000 | Santo Domingo-EDEESTE | P-I1-21-0002 | ZALM | 5110 | Q | M | 0 | P-I1-21-0002
2021-06-18 | 2021-06-18 | N/A | 1001235 | Fleje Acero Galv Diagonal 84" | 400 | 0 | 400 | UN |  | 920.4 | 368160 | 0 | 368160 | DOP | 2101 | Principal WM | 2200 | La Romana | D-I1-20-0003-06-02 | ZALM | 5110 | Q | M | 0 | D-I1-20-0003-06-02
2021-06-18 | 2021-06-18 | N/A | 1001236 | Fleje Acero Inox 0.7 x 20mm | 31719.36 | 0 | 31719.36 | M |  | 63.3007 | 2007858.85 | 0 | 2007858.85 | DOP | 2001 | Sabana Larga WM | 1000 | Santo Domingo-EDEESTE |  | ZALM | 5110 |  |  | 0
2021-06-18 | 2021-06-18 | N/A | 1001236 | Fleje Acero Inox 0.7 x 20mm | 540 | 0 | 540 | M |  | 0 | 0 | 0 | 0 | DOP | 2001 | Sabana Larga WM | 1000 | Santo Domingo-EDEESTE | D-I1-19-0006-03-01 | ZALM | 5110 | Q | M | 0 | D-I1-19-0006-03-01
2021-06-18 | 2021-06-18 | N/A | 1001236 | Fleje Acero Inox 0.7 x 20mm | 426.64 | 0 | 426.64 | M |  | 63.3 | 27006.31 | 0 | 27006.31 | DOP | 2001 | Sabana Larga WM | 1000 | Santo Domingo-EDEESTE | D-I1-19-0006-03-03 | ZALM | 5110 | Q | M | 0 | D-I1-19-0006-03-03
2021-06-18 | 2021-06-18 | N/A | 1001236 | Fleje Acero Inox 0.7 x 20mm | 610 | 0 | 610 | M |  | 0 | 0 | 0 | 0 | DOP | 2001 | Sabana Larga WM | 1000 | Santo Domingo-EDEESTE | D-I1-20-0006-03-01 | ZALM | 5110 | Q | M | 0 | D-I1-20-0006-03-01
2021-06-18 | 2021-06-18 | N/A | 1001236 | Fleje Acero Inox 0.7 x 20mm | 4816.2 | 0 | 4816.2 | M |  | 43.5036 | 209521.8 | 0 | 209521.8 | DOP | 2101 | Principal WM | 2200 | La Romana |  | ZALM | 5110 |  |  | 0
2020-01-27 | 2020-01-27 | N/A | 1001238 | Fleje Diag AcerGalv1 3/4x1 3/4x3/16"x60" | 81 | 0 | 81 | UN |  | 674.6414 | 54645.95 | 0 | 54645.95 | DOP | 2001 | Sabana Larga WM | 1000 | Santo Domingo-EDEESTE |  | ZALM | 5110 |  |  | 0
2021-06-18 | 2021-06-18 | N/A | 1001241 | Fleje Galv 1-7/32"x7/32"x28" | 1625 | 0 | 1625 | UN |  | 158.11 | 256928.75 | 0 | 256928.75 | DOP | 2001 | Sabana Larga WM | 1000 | Santo Domingo-EDEESTE | D-I1-19-0006-03-03 | ZALM | 5110 | Q | M | 0 | D-I1-19-0006-03-03
2021-06-18 | 2021-06-18 | N/A | 1001241 | Fleje Galv 1-7/32"x7/32"x28" | 44 | 0 | 44 | UN |  | 0 | 0 | 0 | 0 | DOP | 2001 | Sabana Larga WM | 1000 | Santo Domingo-EDEESTE | D-I1-20-0006-03-01 | ZALM | 5110 | Q | M | 0 | D-I1-20-0006-03-01
2021-06-18 | 2021-06-18 | N/A | 1001241 | Fleje Galv 1-7/32"x7/32"x28" | 115 | 0 | 115 | UN |  | 158.11 | 18182.65 | 0 | 18182.65 | DOP | 2001 | Sabana Larga WM | 1000 | Santo Domingo-EDEESTE | P-I1-21-0002 | ZALM | 5110 | Q | M | 0 | P-I1-21-0002
2022-03-30 | 2022-03-30 | N/A | 1001242 | Fleje Plancha Acero 1 1/4x1/4"x28" | 1114 | 0 | 1114 | UN |  | 112.1 | 124879.4 | 0 | 124879.4 | DOP | 2001 | Sabana Larga WM | 1000 | Santo Domingo-EDEESTE | D-I1-20-0003-06-02 | ZALM | 5110 | Q | M | 0 | D-I1-20-0003-06-02
2022-03-30 | 2022-03-30 | N/A | 1001242 | Fleje Plancha Acero 1 1/4x1/4"x28" | 1106 | 0 | 1106 | UN |  | 112.1 | 123982.6 | 0 | 123982.6 | DOP | 2001 | Sabana Larga WM | 1000 | Santo Domingo-EDEESTE | D-I1-20-0002-07-02 | ZALM | 5110 | Q | M | 0 | D-I1-20-0002-07-02
2022-03-30 | 2022-03-30 | N/A | 1001242 | Fleje Plancha Acero 1 1/4x1/4"x28" | 1094 | 0 | 1094 | UN |  | 112.1 | 122637.4 | 0 | 122637.4 | DOP | 2001 | Sabana Larga WM | 1000 | Santo Domingo-EDEESTE | P-I1-20-0002-05-03 | ZALM | 5110 | Q | M | 0 | P-I1-20-0002-05-03
2022-03-30 | 2022-03-30 | N/A | 1001242 | Fleje Plancha Acero 1 1/4x1/4"x28" | 149 | 0 | 149 | UN |  | 112.1 | 16702.9 | 0 | 16702.9 | DOP | 2001 | Sabana Larga WM | 1000 | Santo Domingo-EDEESTE | P-I1-20-0003-06-02 | ZALM | 5110 | Q | M | 0 | P-I1-20-0003-06-02
2022-03-30 | 2022-03-30 | N/A | 1001242 | Fleje Plancha Acero 1 1/4x1/4"x28" | 100 | 0 | 100 | UN |  | 112.1 | 11210 | 0 | 11210 | DOP | 2001 | Sabana Larga WM | 1000 | Santo Domingo-EDEESTE | P-I1-20-0004-06-03 | ZALM | 5110 | Q | M | 0 | P-I1-20-0004-06-03
2013-03-13 | 2013-03-13 | N/A | 1001243 | Fleje Vert Acer Galv Perfíl L-75" (1.9m) | 67 | 0 | 67 | UN |  | 1328.2 | 88989.4 | 0 | 88989.4 | DOP | 2001 | Sabana Larga WM | 1000 | Santo Domingo-EDEESTE |  | ZALM | 5110 |  |  | 0
2019-05-15 | 2019-05-15 | N/A | 1001244 | Fleje Vertical 54" 51 Entre Orif | 197 | 0 | 197 | UN |  | 1719.8978 | 338819.87 | 0 | 338819.87 | DOP | 2001 | Sabana Larga WM | 1000 | Santo Domingo-EDEESTE |  | ZALM | 5110 |  |  | 0
2019-05-15 | 2019-05-15 | N/A | 1001244 | Fleje Vertical 54" 51 Entre Orif | 12 | 0 | 12 | UN |  | 0 | 0 | 0 | 0 | DOP | 2001 | Sabana Larga WM | 1000 | Santo Domingo-EDEESTE | D-I1-20-0006-03-01 | ZALM | 5110 | Q | M | 0 | D-I1-20-0006-03-01
2019-05-15 | 2019-05-15 | N/A | 1001244 | Fleje Vertical 54" 51 Entre Orif | 115 | 0 | 115 | UN |  | 1566.0771 | 180098.87 | 0 | 180098.87 | DOP | 2101 | Principal WM | 2200 | La Romana |  | ZALM | 5110 |  |  | 0
2021-07-02 | 2021-07-02 | N/A | 1001245 | Fleje Vertical Acer Galv 39" 1½x1½x3/16" | 600 | 0 | 600 | UN |  | 312.7708 | 187662.48 | 0 | 187662.48 | DOP | 2001 | Sabana Larga WM | 1000 | Santo Domingo-EDEESTE | D-I1-20-0002-07-02 | ZALM | 5110 | Q | M | 0 | D-I1-20-0002-07-02
2018-10-03 | 2018-10-03 | N/A | 1001259 | Planchuela Acer Galv 4x1/2"x24" Barr7/8" | 546 | 0 | 546 | UN |  | 1450 | 791700 | 0 | 791700 | DOP | 2001 | Sabana Larga WM | 1000 | Santo Domingo-EDEESTE |  | ZALM | 5110 |  |  | 0
2021-02-16 | 2021-02-16 | N/A | 1001263 | Porta Aisl U:1 1/2x1/2"x1/8" Orif 11/16" | 11 | 0 | 11 | UN |  | 126.4882 | 1391.37 | 0 | 1391.37 | DOP | 2001 | Sabana Larga WM | 1000 | Santo Domingo-EDEESTE |  | ZALM | 5110 |  |  | 0
2021-02-16 | 2021-02-16 | N/A | 1001263 | Porta Aisl U:1 1/2x1/2"x1/8" Orif 11/16" | 374 | 0 | 374 | UN |  | 97.4916 | 36461.86 | 0 | 36461.86 | DOP | 2001 | Sabana Larga WM | 1000 | Santo Domingo-EDEESTE | D-I1-20-0003-06-02 | ZALM | 5110 | Q | M | 0 | D-I1-20-0003-06-02
2021-02-16 | 2021-02-16 | N/A | 1001263 | Porta Aisl U:1 1/2x1/2"x1/8" Orif 11/16" | 64 | 0 | 64 | UN |  | 0 | 0 | 0 | 0 | DOP | 2001 | Sabana Larga WM | 1000 | Santo Domingo-EDEESTE | D-I1-20-0006-03-01 | ZALM | 5110 | Q | M | 0 | D-I1-20-0006-03-01
2021-02-16 | 2021-02-16 | N/A | 1001263 | Porta Aisl U:1 1/2x1/2"x1/8" Orif 11/16" | 24 | 0 | 24 | UN |  | 155.7329 | 3737.59 | 0 | 3737.59 | DOP | 2101 | Principal WM | 2200 | La Romana |  | ZALM | 5110 |  |  | 0
2021-02-16 | 2021-02-16 | N/A | 1001263 | Porta Aisl U:1 1/2x1/2"x1/8" Orif 11/16" | 100 | 0 | 100 | UN |  | 97.4916 | 9749.16 | 0 | 9749.16 | DOP | 2101 | Principal WM | 2200 | La Romana | D-I1-20-0003-06-02 | ZALM | 5110 | Q | M | 0 | D-I1-20-0003-06-02
2015-09-09 | 2015-09-09 | N/A | 1001264 | Porta Aisl U:2 1/2x2 1/4"x3/16'' Codillo | 4294 | 0 | 4294 | UN |  | 116 | 498104 | 0 | 498104 | DOP | 2001 | Sabana Larga WM | 1000 | Santo Domingo-EDEESTE |  | ZALM | 5110 |  |  | 0
2015-09-09 | 2015-09-09 | N/A | 1001264 | Porta Aisl U:2 1/2x2 1/4"x3/16'' Codillo | 16 | 0 | 16 | UN |  | 0 | 0 | 0 | 0 | DOP | 2001 | Sabana Larga WM | 1000 | Santo Domingo-EDEESTE | D-I1-20-0006-03-01 | ZALM | 5110 | Q | M | 0 | D-I1-20-0006-03-01
2021-06-17 | 2021-06-17 | N/A | 1001269 | Soporte de Cable Monof P/ Cable URD | 65 | 0 | 65 | UN |  | 441.1 | 28671.5 | 0 | 28671.5 | DOP | 2001 | Sabana Larga WM | 1000 | Santo Domingo-EDEESTE |  | ZALM | 5110 |  |  | 0
2021-06-17 | 2021-06-17 | N/A | 1001269 | Soporte de Cable Monof P/ Cable URD | 2 | 0 | 2 | UN |  | 441.1 | 882.2 | 0 | 882.2 | DOP | 2001 | Sabana Larga WM | 1000 | Santo Domingo-EDEESTE | D-I1-19-0006-03-02 | ZALM | 5110 | Q | M | 0 | D-I1-19-0006-03-02
2013-09-14 | 2013-09-14 | N/A | 1001270 | Soporte de Cable Trif P/ Cable URD | 22 | 0 | 22 | UN |  | 1067.93 | 23494.46 | 0 | 23494.46 | DOP | 2001 | Sabana Larga WM | 1000 | Santo Domingo-EDEESTE |  | ZALM | 5110 |  |  | 0
2021-07-14 | 2021-07-14 | N/A | 1001271 | Soporte de Doble Unidad con 2 Pernos ½" | 7 | 0 | 7 | UN |  | 0 | 0 | 0 | 0 | DOP | 1018 | Alm.cero sab.Lar | 2401 | Centro-Materiales en CERO | D-I1-19-0006-03-04 | ZALM | 5110 | Q | M | 0 | D-I1-19-0006-03-04
2021-07-14 | 2021-07-14 | N/A | 1001271 | Soporte de Doble Unidad con 2 Pernos ½" | 101 | 0 | 101 | UN |  | 70.93 | 7163.93 | 0 | 7163.93 | DOP | 2001 | Sabana Larga WM | 1000 | Santo Domingo-EDEESTE |  | ZALM | 5110 |  |  | 0
2021-07-14 | 2021-07-14 | N/A | 1001271 | Soporte de Doble Unidad con 2 Pernos ½" | 3 | 0 | 3 | UN |  | 70.93 | 212.79 | 0 | 212.79 | DOP | 2001 | Sabana Larga WM | 1000 | Santo Domingo-EDEESTE | D-I1-19-0006-03-01 | ZALM | 5110 | Q | M | 0 | D-I1-19-0006-03-01
2021-07-14 | 2021-07-14 | N/A | 1001271 | Soporte de Doble Unidad con 2 Pernos ½" | 15 | 0 | 15 | UN |  | 39.6373 | 594.56 | 0 | 594.56 | DOP | 2001 | Sabana Larga WM | 1000 | Santo Domingo-EDEESTE | D-I1-19-0006-03-02 | ZALM | 5110 | Q | M | 0 | D-I1-19-0006-03-02
2021-07-14 | 2021-07-14 | N/A | 1001271 | Soporte de Doble Unidad con 2 Pernos ½" | 79 | 0 | 79 | UN |  | 70.93 | 5603.47 | 0 | 5603.47 | DOP | 2001 | Sabana Larga WM | 1000 | Santo Domingo-EDEESTE | D-I1-19-0006-03-03 | ZALM | 5110 | Q | M | 0 | D-I1-19-0006-03-03
2021-07-14 | 2021-07-14 | N/A | 1001271 | Soporte de Doble Unidad con 2 Pernos ½" | 35 | 0 | 35 | UN |  | 0 | 0 | 0 | 0 | DOP | 2001 | Sabana Larga WM | 1000 | Santo Domingo-EDEESTE | D-I1-20-0006-03-01 | ZALM | 5110 | Q | M | 0 | D-I1-20-0006-03-01
2021-07-14 | 2021-07-14 | N/A | 1001271 | Soporte de Doble Unidad con 2 Pernos ½" | 186 | 0 | 186 | UN |  | 70.8345 | 13175.22 | 0 | 13175.22 | DOP | 2101 | Principal WM | 2200 | La Romana |  | ZALM | 5110 |  |  | 0
2014-09-05 | 2014-09-05 | N/A | 1001277 | Soporte de Transf P/ Banco 5-75 kVA 24" | 385 | 0 | 385 | UN |  | 1082.99 | 416951.15 | 0 | 416951.15 | DOP | 2101 | Principal WM | 2200 | La Romana |  | ZALM | 5110 |  |  | 0
2019-01-16 | 2019-01-16 | N/A | 1001278 | Soporte en L P/ Pararrayo | 122 | 0 | 122 | UN |  | 210.0014 | 25620.17 | 0 | 25620.17 | DOP | 2001 | Sabana Larga WM | 1000 | Santo Domingo-EDEESTE |  | ZALM | 5110 |  |  | 0
2019-01-16 | 2019-01-16 | N/A | 1001278 | Soporte en L P/ Pararrayo | 86 | 0 | 86 | UN |  | 210.0014 | 18060.12 | 0 | 18060.12 | DOP | 2101 | Principal WM | 2200 | La Romana |  | ZALM | 5110 |  |  | 0
2014-09-05 | 2014-09-05 | N/A | 1001280 | Soporte en T Aluminio P/ Eléctrica | 80 | 0 | 80 | UN |  | 0 | 0 | 0 | 0 | DOP | 2001 | Sabana Larga WM | 1000 | Santo Domingo-EDEESTE |  | ZALM | 5110 |  |  | 0
2014-09-05 | 2014-09-05 | N/A | 1001282 | Soporte P/ Breaker QC | 413 | 0 | 413 | UN |  | 250 | 103250 | 0 | 103250 | DOP | 2101 | Principal WM | 2200 | La Romana |  | ZALM | 5110 |  |  | 0
2014-09-05 | 2014-09-05 | N/A | 1001285 | Soporte P/ Tubo de Anclaje (2 1/2" Ø) | 79 | 0 | 79 | UN |  | 200 | 15800 | 0 | 15800 | DOP | 2001 | Sabana Larga WM | 1000 | Santo Domingo-EDEESTE |  | ZALM | 5110 |  |  | 0
2021-06-18 | 2021-06-18 | N/A | 1001286 | Soporte P/ Tubo de Anclaje (2'' Ø) | 334 | 0 | 334 | UN |  | 1025.0347 | 342361.6 | 0 | 342361.6 | DOP | 2001 | Sabana Larga WM | 1000 | Santo Domingo-EDEESTE |  | ZALM | 5110 |  |  | 0
2021-06-18 | 2021-06-18 | N/A | 1001286 | Soporte P/ Tubo de Anclaje (2'' Ø) | 123 | 0 | 123 | UN |  | 700.0205 | 86102.52 | 0 | 86102.52 | DOP | 2001 | Sabana Larga WM | 1000 | Santo Domingo-EDEESTE | D-I1-19-0006-03-01 | ZALM | 5110 | Q | M | 0 | D-I1-19-0006-03-01
2021-06-18 | 2021-06-18 | N/A | 1001286 | Soporte P/ Tubo de Anclaje (2'' Ø) | 18 | 0 | 18 | UN |  | 1025.03 | 18450.54 | 0 | 18450.54 | DOP | 2001 | Sabana Larga WM | 1000 | Santo Domingo-EDEESTE | D-I1-19-0006-03-02 | ZALM | 5110 | Q | M | 0 | D-I1-19-0006-03-02
2021-06-18 | 2021-06-18 | N/A | 1001286 | Soporte P/ Tubo de Anclaje (2'' Ø) | 48 | 0 | 48 | UN |  | 1025.03 | 49201.44 | 0 | 49201.44 | DOP | 2001 | Sabana Larga WM | 1000 | Santo Domingo-EDEESTE | D-I1-19-0006-03-03 | ZALM | 5110 | Q | M | 0 | D-I1-19-0006-03-03
2021-06-18 | 2021-06-18 | N/A | 1001286 | Soporte P/ Tubo de Anclaje (2'' Ø) | 48 | 0 | 48 | UN |  | 0 | 0 | 0 | 0 | DOP | 2001 | Sabana Larga WM | 1000 | Santo Domingo-EDEESTE | D-I1-20-0006-03-01 | ZALM | 5110 | Q | M | 0 | D-I1-20-0006-03-01
2021-06-18 | 2021-06-18 | N/A | 1001286 | Soporte P/ Tubo de Anclaje (2'' Ø) | 13 | 0 | 13 | UN |  | 1025.0346 | 13325.45 | 0 | 13325.45 | DOP | 2101 | Principal WM | 2200 | La Romana |  | ZALM | 5110 |  |  | 0
2021-06-18 | 2021-06-18 | N/A | 1001287 | Soporte Poste Simple Perno 1/2"x1 1/2" | 97 | 0 | 97 | UN |  | 0 | 0 | 0 | 0 | DOP | 2001 | Sabana Larga WM | 1000 | Santo Domingo-EDEESTE | D-I1-19-0006-03-01 | ZALM | 5110 | Q | M | 0 | D-I1-19-0006-03-01
2021-06-18 | 2021-06-18 | N/A | 1001287 | Soporte Poste Simple Perno 1/2"x1 1/2" | 11 | 0 | 11 | UN |  | 0 | 0 | 0 | 0 | DOP | 2001 | Sabana Larga WM | 1000 | Santo Domingo-EDEESTE | D-I1-19-0006-03-02 | ZALM | 5110 | Q | M | 0 | D-I1-19-0006-03-02
2021-06-18 | 2021-06-18 | N/A | 1001287 | Soporte Poste Simple Perno 1/2"x1 1/2" | 290 | 0 | 290 | UN |  | 266.89 | 77398.1 | 0 | 77398.1 | DOP | 2001 | Sabana Larga WM | 1000 | Santo Domingo-EDEESTE | D-I1-19-0006-03-03 | ZALM | 5110 | Q | M | 0 | D-I1-19-0006-03-03
2021-06-18 | 2021-06-18 | N/A | 1001287 | Soporte Poste Simple Perno 1/2"x1 1/2" | 127 | 0 | 127 | UN |  | 246.502 | 31305.75 | 0 | 31305.75 | DOP | 2001 | Sabana Larga WM | 1000 | Santo Domingo-EDEESTE | D-I1-20-0003-06-02 | ZALM | 5110 | Q | M | 0 | D-I1-20-0003-06-02
2021-06-18 | 2021-06-18 | N/A | 1001287 | Soporte Poste Simple Perno 1/2"x1 1/2" | 144 | 0 | 144 | UN |  | 246.502 | 35496.29 | 0 | 35496.29 | DOP | 2001 | Sabana Larga WM | 1000 | Santo Domingo-EDEESTE | D-I1-20-0002-07-02 | ZALM | 5110 | Q | M | 0 | D-I1-20-0002-07-02
2021-06-18 | 2021-06-18 | N/A | 1001287 | Soporte Poste Simple Perno 1/2"x1 1/2" | 9 | 0 | 9 | UN |  | 246.5022 | 2218.52 | 0 | 2218.52 | DOP | 2001 | Sabana Larga WM | 1000 | Santo Domingo-EDEESTE | D-I1-20-0004-05-04 | ZALM | 5110 | Q | M | 0 | D-I1-20-0004-05-04
2021-06-18 | 2021-06-18 | N/A | 1001287 | Soporte Poste Simple Perno 1/2"x1 1/2" | 32 | 0 | 32 | UN |  | 0 | 0 | 0 | 0 | DOP | 2001 | Sabana Larga WM | 1000 | Santo Domingo-EDEESTE | D-I1-20-0006-03-01 | ZALM | 5110 | Q | M | 0 | D-I1-20-0006-03-01
2021-06-18 | 2021-06-18 | N/A | 1001287 | Soporte Poste Simple Perno 1/2"x1 1/2" | 38 | 0 | 38 | UN |  | 0 | 0 | 0 | 0 | DOP | 2101 | Principal WM | 2200 | La Romana |  | ZALM | 5110 |  |  | 0
2014-09-05 | 2014-09-05 | N/A | 1001291 | Tilla Retenc Ojal Cerrado 5/8" DTR | 186 | 0 | 186 | UN |  | 35.0361 | 6516.72 | 0 | 6516.72 | DOP | 2101 | Principal WM | 2200 | La Romana |  | ZALM | 5110 |  |  | 0
2014-09-05 | 2014-09-05 | N/A | 1001292 | Tilla Suspens Ojal Espiralado 5/8" DTS | 13041 | 0 | 13041 | UN |  | 35.8654 | 467720.29 | 0 | 467720.29 | DOP | 2101 | Principal WM | 2200 | La Romana |  | ZALM | 5110 |  |  | 0
2019-01-23 | 2019-01-23 | N/A | 1001293 | Tuberia Galvanizada de 4" | 12 | 0 | 12 | UN |  | 0 | 0 | 0 | 0 | DOP | 1017 | V. San Luis | 1000 | Santo Domingo-EDEESTE |  | ZALM | 5110 |  |  | 0
2021-06-17 | 2021-06-17 | N/A | 1001298 | Tubo Anclaje 2"x10' Sched 80 | 99 | 0 | 99 | UN |  | 542.23 | 53680.77 | 0 | 53680.77 | DOP | 2001 | Sabana Larga WM | 1000 | Santo Domingo-EDEESTE | D-I1-19-0006-03-01 | ZALM | 5110 | Q | M | 0 | D-I1-19-0006-03-01
2021-06-17 | 2021-06-17 | N/A | 1001298 | Tubo Anclaje 2"x10' Sched 80 | 18 | 0 | 18 | UN |  | 542.23 | 9760.14 | 0 | 9760.14 | DOP | 2001 | Sabana Larga WM | 1000 | Santo Domingo-EDEESTE | D-I1-19-0006-03-02 | ZALM | 5110 | Q | M | 0 | D-I1-19-0006-03-02
2021-06-17 | 2021-06-17 | N/A | 1001298 | Tubo Anclaje 2"x10' Sched 80 | 58 | 0 | 58 | UN |  | 0 | 0 | 0 | 0 | DOP | 2001 | Sabana Larga WM | 1000 | Santo Domingo-EDEESTE | D-I1-20-0006-03-01 | ZALM | 5110 | Q | M | 0 | D-I1-20-0006-03-01
2021-06-17 | 2021-06-17 | N/A | 1001298 | Tubo Anclaje 2"x10' Sched 80 | 31 | 0 | 31 | UN |  | 542.23 | 16809.13 | 0 | 16809.13 | DOP | 2101 | Principal WM | 2200 | La Romana |  | ZALM | 5110 |  |  | 0
2018-02-15 | 2018-02-15 | N/A | 1001300 | Tubo Cuadr Acer Galv 1"x1"x1/16" 20' | 245 | 0 | 245 | UN |  | 1183.9884 | 290077.16 | 0 | 290077.16 | DOP | 2001 | Sabana Larga WM | 1000 | Santo Domingo-EDEESTE |  | ZALM | 5110 |  |  | 0
2014-09-05 | 2014-09-05 | N/A | 1001303 | Tubo Galv 1"x10' | 6 | 0 | 6 | UN |  | 12.1 | 72.6 | 0 | 72.6 | DOP | 2001 | Sabana Larga WM | 1000 | Santo Domingo-EDEESTE |  | ZALM | 5110 |  |  | 0
2015-12-04 | 2015-12-04 | N/A | 1001304 | Tubo Galv 1"x20' | 6 | 0 | 6 | UN |  | 0 | 0 | 0 | 0 | DOP | 2001 | Sabana Larga WM | 1000 | Santo Domingo-EDEESTE |  | ZALM | 5110 |  |  | 0
2017-03-27 | 2017-03-27 | N/A | 1001305 | Tubo Galv 2"x20' | 15 | 0 | 15 | UN |  | 1097.4 | 16461 | 0 | 16461 | DOP | 2001 | Sabana Larga WM | 1000 | Santo Domingo-EDEESTE |  | ZALM | 5110 |  |  | 0
2019-06-25 | 2019-06-25 | N/A | 1001307 | Tubo Hierro Galv 2 1/2"x20' | 370 | 0 | 370 | UN |  | 7670 | 2837900 | 0 | 2837900 | DOP | 1017 | V. San Luis | 1000 | Santo Domingo-EDEESTE |  | ZALM | 5110 |  |  | 0
2019-06-25 | 2019-06-25 | N/A | 1001307 | Tubo Hierro Galv 2 1/2"x20' | 1 | 0 | 1 | UN |  | 7670 | 7670 | 0 | 7670 | DOP | 2001 | Sabana Larga WM | 1000 | Santo Domingo-EDEESTE |  | ZALM | 5110 |  |  | 0
2021-06-18 | 2021-06-18 | N/A | 1001308 | Tubo Liquid Tight 1" | 6135 | 0 | 6135 | M |  | 118.1546 | 724878.37 | 0 | 724878.37 | DOP | 1017 | V. San Luis | 1000 | Santo Domingo-EDEESTE |  | ZALM | 5110 |  |  | 0
2021-06-18 | 2021-06-18 | N/A | 1001308 | Tubo Liquid Tight 1" | 329 | 0 | 329 | M |  | 0 | 0 | 0 | 0 | DOP | 2001 | Sabana Larga WM | 1000 | Santo Domingo-EDEESTE | D-I1-19-0006-03-01 | ZALM | 5110 | Q | M | 0 | D-I1-19-0006-03-01
2021-06-18 | 2021-06-18 | N/A | 1001308 | Tubo Liquid Tight 1" | 529 | 0 | 529 | M |  | 118.15 | 62501.35 | 0 | 62501.35 | DOP | 2001 | Sabana Larga WM | 1000 | Santo Domingo-EDEESTE | D-I1-19-0006-03-03 | ZALM | 5110 | Q | M | 0 | D-I1-19-0006-03-03
2021-06-18 | 2021-06-18 | N/A | 1001308 | Tubo Liquid Tight 1" | 3096 | 0 | 3096 | M |  | 112.1 | 347061.6 | 0 | 347061.6 | DOP | 2001 | Sabana Larga WM | 1000 | Santo Domingo-EDEESTE | P-I1-20-0001-05-01 | ZALM | 5110 | Q | M | 0 | P-I1-20-0001-05-01
2021-06-18 | 2021-06-18 | N/A | 1001308 | Tubo Liquid Tight 1" | 4691 | 0 | 4691 | M |  | 112.1 | 525861.1 | 0 | 525861.1 | DOP | 2001 | Sabana Larga WM | 1000 | Santo Domingo-EDEESTE | P-I1-20-0002-05-03 | ZALM | 5110 | Q | M | 0 | P-I1-20-0002-05-03
2021-06-18 | 2021-06-18 | N/A | 1001308 | Tubo Liquid Tight 1" | 13 | 0 | 13 | M |  | 112.1 | 1457.3 | 0 | 1457.3 | DOP | 2001 | Sabana Larga WM | 1000 | Santo Domingo-EDEESTE | P-I1-20-0004-06-03 | ZALM | 5110 | Q | M | 0 | P-I1-20-0004-06-03
2021-06-18 | 2021-06-18 | N/A | 1001308 | Tubo Liquid Tight 1" | 150 | 0 | 150 | M |  | 0 | 0 | 0 | 0 | DOP | 2001 | Sabana Larga WM | 1000 | Santo Domingo-EDEESTE | D-I1-20-0006-03-01 | ZALM | 5110 | Q | M | 0 | D-I1-20-0006-03-01
2019-09-13 | 2019-09-13 | N/A | 1001311 | Varilla de Anclaje Doble Ojo 3/4"x8' | 2 | 0 | 2 | UN |  | 0 | 0 | 0 | 0 | DOP | 2001 | Sabana Larga WM | 1000 | Santo Domingo-EDEESTE | D-I1-20-0006-03-01 | ZALM | 5110 | Q | M | 0 | D-I1-20-0006-03-01
2019-09-13 | 2019-09-13 | N/A | 1001311 | Varilla de Anclaje Doble Ojo 3/4"x8' | 32 | 0 | 32 | UN |  | 656.3834 | 21004.27 | 0 | 21004.27 | DOP | 2101 | Principal WM | 2200 | La Romana |  | ZALM | 5110 |  |  | 0
2019-07-04 | 2019-07-04 | N/A | 1001312 | Varilla de Anclaje Un Ojo 5/8"x8' | 1400 | 0 | 1400 | UN |  | 786.7008 | 1101381.06 | 0 | 1101381.06 | DOP | 2001 | Sabana Larga WM | 1000 | Santo Domingo-EDEESTE |  | ZALM | 5110 |  |  | 0
2019-07-04 | 2019-07-04 | N/A | 1001312 | Varilla de Anclaje Un Ojo 5/8"x8' | 115 | 0 | 115 | UN |  | 286.9433 | 32998.48 | 0 | 32998.48 | DOP | 2101 | Principal WM | 2200 | La Romana |  | ZALM | 5110 |  |  | 0
2019-03-28 | 2019-03-28 | N/A | 1001313 | Varilla de Aterrizaje 5/8"x6' | 1156 | 0 | 1156 | UN |  | 0 | 0 | 0 | 0 | DOP | 2001 | Sabana Larga WM | 1000 | Santo Domingo-EDEESTE | D-I1-20-0006-03-01 | ZALM | 5110 | Q | M | 0 | D-I1-20-0006-03-01
2017-05-02 | 2017-05-02 | N/A | 1001314 | Varilla de Aterrizaje Cobre 5/8"x8' | 1148 | 0 | 1148 | UN |  | 635.833 | 729936.28 | 0 | 729936.28 | DOP | 1017 | V. San Luis | 1000 | Santo Domingo-EDEESTE |  | ZALM | 5110 |  |  | 0
2017-05-02 | 2017-05-02 | N/A | 1001314 | Varilla de Aterrizaje Cobre 5/8"x8' | 4819 | 0 | 4819 | UN |  | 635.833 | 3064079.22 | 0 | 3064079.22 | DOP | 2101 | Principal WM | 2200 | La Romana |  | ZALM | 5110 |  |  | 0
2015-09-29 | 2015-09-29 | N/A | 1001315 | Varilla de Puesta Tierra 3/4"x8' | 235 | 0 | 235 | UN |  | 353.29 | 83023.15 | 0 | 83023.15 | DOP | 2001 | Sabana Larga WM | 1000 | Santo Domingo-EDEESTE |  | ZALM | 5110 |  |  | 0
2015-09-29 | 2015-09-29 | N/A | 1001315 | Varilla de Puesta Tierra 3/4"x8' | 190 | 0 | 190 | UN |  | 353.29 | 67125.1 | 0 | 67125.1 | DOP | 2101 | Principal WM | 2200 | La Romana |  | ZALM | 5110 |  |  | 0
2021-06-08 | 2021-06-08 | N/A | 1001318 | Varilla Puesta Tierra de Cobre 1/2"x6' | 84 | 0 | 84 | UN |  | 0 | 0 | 0 | 0 | DOP | 2001 | Sabana Larga WM | 1000 | Santo Domingo-EDEESTE | D-I1-19-0006-03-02 | ZALM | 5110 | Q | M | 0 | D-I1-19-0006-03-02
2021-06-08 | 2021-06-08 | N/A | 1001318 | Varilla Puesta Tierra de Cobre 1/2"x6' | 831 | 0 | 831 | UN |  | 393.0934 | 326660.62 | 0 | 326660.62 | DOP | 2001 | Sabana Larga WM | 1000 | Santo Domingo-EDEESTE | D-I1-20-0002-07-02 | ZALM | 5110 | Q | M | 0 | D-I1-20-0002-07-02
2021-06-08 | 2021-06-08 | N/A | 1001318 | Varilla Puesta Tierra de Cobre 1/2"x6' | 31 | 0 | 31 | UN |  | 393.0932 | 12185.89 | 0 | 12185.89 | DOP | 2001 | Sabana Larga WM | 1000 | Santo Domingo-EDEESTE | D-I1-20-0004-05-04 | ZALM | 5110 | Q | M | 0 | D-I1-20-0004-05-04
2021-06-18 | 2021-06-18 | N/A | 1001319 | Varilla Puesta Tierra de Cobre 5/8"x8' | 3867 | 0 | 3867 | UN |  | 0 | 0 | 0 | 0 | DOP | 2001 | Sabana Larga WM | 1000 | Santo Domingo-EDEESTE | D-I1-19-0006-03-01 | ZALM | 5110 | Q | M | 0 | D-I1-19-0006-03-01
2021-06-18 | 2021-06-18 | N/A | 1001319 | Varilla Puesta Tierra de Cobre 5/8"x8' | 5 | 0 | 5 | UN |  | 0 | 0 | 0 | 0 | DOP | 2001 | Sabana Larga WM | 1000 | Santo Domingo-EDEESTE | D-I1-19-0006-03-02 | ZALM | 5110 | Q | M | 0 | D-I1-19-0006-03-02
2021-06-18 | 2021-06-18 | N/A | 1001319 | Varilla Puesta Tierra de Cobre 5/8"x8' | 11379 | 0 | 11379 | UN |  | 612.14 | 6965541.06 | 0 | 6965541.06 | DOP | 2001 | Sabana Larga WM | 1000 | Santo Domingo-EDEESTE | D-I1-19-0006-03-03 | ZALM | 5110 | Q | M | 0 | D-I1-19-0006-03-03
2021-06-18 | 2021-06-18 | N/A | 1001319 | Varilla Puesta Tierra de Cobre 5/8"x8' | 205 | 0 | 205 | UN |  | 0 | 0 | 0 | 0 | DOP | 2001 | Sabana Larga WM | 1000 | Santo Domingo-EDEESTE | D-I1-20-0006-03-01 | ZALM | 5110 | Q | M | 0 | D-I1-20-0006-03-01
2021-06-18 | 2021-06-18 | N/A | 1001319 | Varilla Puesta Tierra de Cobre 5/8"x8' | 4869 | 0 | 4869 | UN |  | 610.4083 | 2972078.23 | 0 | 2972078.23 | DOP | 2101 | Principal WM | 2200 | La Romana |  | ZALM | 5110 |  |  | 0
2014-09-05 | 2014-09-05 | N/A | 1001320 | Varilla Puesta Tierra Galv 1/2"x 6' | 1526 | 0 | 1526 | UN |  | 257.8816 | 393527.26 | 0 | 393527.26 | DOP | 2001 | Sabana Larga WM | 1000 | Santo Domingo-EDEESTE |  | ZALM | 5110 |  |  | 0
2017-08-29 | 2017-08-29 | N/A | 1001324 | Alicate Boca Plana Aislada (1000V) | 23 | 0 | 23 | UN |  | 1630.5191 | 37501.94 | 0 | 37501.94 | DOP | 1008 | Seguridad Indust | 1000 | Santo Domingo-EDEESTE |  | ZALM | 7201 |  |  | 0
2018-04-06 | 2018-04-06 | N/A | 1001326 | Alicate Corte Diag Aisl 1000V MO-67103 | 116 | 0 | 116 | UN |  | 5267.0027 | 610972.31 | 0 | 610972.31 | DOP | 1008 | Seguridad Indust | 1000 | Santo Domingo-EDEESTE |  | ZALM | 7201 |  |  | 0
2011-11-16 | 2011-11-16 | N/A | 1001344 | Barrena 1/4" Cobalto Estándar P/ Metal | 284 | 0 | 284 | UN |  | 100.3 | 28485.2 | 0 | 28485.2 | DOP | 2001 | Sabana Larga WM | 1000 | Santo Domingo-EDEESTE |  | ZALM | 5501 |  |  | 0
2018-04-06 | 2018-04-06 | N/A | 1001366 | Bolsa P/ Herramientas | 15 | 0 | 15 | UN |  | 1484.84 | 22272.6 | 0 | 22272.6 | DOP | 1008 | Seguridad Indust | 1000 | Santo Domingo-EDEESTE |  | ZALM | 7201 |  |  | 0
2016-09-30 | 2016-09-30 | N/A | 1001374 | Bulto Porta Herramientas P/ Linieros | 4 | 0 | 4 | UN |  | 2673.955 | 10695.82 | 0 | 10695.82 | DOP | 1008 | Seguridad Indust | 1000 | Santo Domingo-EDEESTE |  | ZALM | 7201 |  |  | 0
2018-04-12 | 2018-04-12 | N/A | 1001378 | Cadena 1/2" de Diámetro | 15 | 0 | 15 | UN |  | 63.8 | 957 | 0 | 957 | DOP | 2001 | Sabana Larga WM | 1000 | Santo Domingo-EDEESTE |  | ZALM | 5501 |  |  | 0
2018-04-24 | 2018-04-24 | N/A | 1001393 | Chipero (Ignitores) | 36 | 0 | 36 | UN |  | 4.35 | 156.6 | 0 | 156.6 | DOP | 2101 | Principal WM | 2200 | La Romana |  | ZALM | 5501 |  |  | 0
2016-03-18 | 2016-03-18 | N/A | 1001411 | Cubeta de Lona 12"x48" | 2 | 0 | 2 | UN |  | 0 | 0 | 0 | 0 | DOP | 1008 | Seguridad Indust | 1000 | Santo Domingo-EDEESTE |  | ZALM | 5501 |  |  | 0
2021-02-18 | 2021-02-18 | N/A | 1001420 | Cuchilla Pela Cable | 20 | 0 | 20 | UN |  | 892.8665 | 17857.33 | 0 | 17857.33 | DOP | 1008 | Seguridad Indust | 1000 | Santo Domingo-EDEESTE |  | ZALM | 7201 |  |  | 0
2015-02-06 | 2015-02-06 | N/A | 1001422 | Dado para MD-6 #4/0 | 49 | 0 | 49 | UN |  | 10889.5108 | 533586.03 | 0 | 533586.03 | DOP | 2001 | Sabana Larga WM | 1000 | Santo Domingo-EDEESTE |  | ZALM | 5501 |  |  | 0
2021-11-30 | 2021-11-30 | N/A | 1001423 | Dados de Reemplazo P/ Prensa Roto-Seal | 1 | 0 | 1 | UN |  | 2966.59 | 2966.59 | 0 | 2966.59 | DOP | 2001 | Sabana Larga WM | 1000 | Santo Domingo-EDEESTE |  | ZALM | 5501 |  |  | 0
2021-02-08 | 2021-02-08 | N/A | 1001430 | Destornillador Estría 8" Aisl 1000V | 178 | 0 | 178 | UN |  | 829.7666 | 147698.46 | 0 | 147698.46 | DOP | 1008 | Seguridad Indust | 1000 | Santo Domingo-EDEESTE |  | ZALM | 7201 |  |  | 0
2017-10-19 | 2017-10-19 | N/A | 1001431 | Destornillador No.3 152mm Aisl 1000V Phi | 15 | 0 | 15 | UN |  | 378.16 | 5672.4 | 0 | 5672.4 | DOP | 1008 | Seguridad Indust | 1000 | Santo Domingo-EDEESTE |  | ZALM | 7201 |  |  | 0
2021-05-19 | 2021-05-19 | N/A | 1001443 | Escalera T/ Extensión Fibra Vidrio 16' | 47 | 0 | 47 | UN |  | 12367.6721 | 581280.59 | 0 | 581280.59 | DOP | 1008 | Seguridad Indust | 1000 | Santo Domingo-EDEESTE |  | ZALM | 7201 |  |  | 0
2021-05-19 | 2021-05-19 | N/A | 1001445 | Escalera T/ Extensión Fibra Vidrio 32' | 38 | 0 | 38 | UN |  | 21590.1139 | 820424.33 | 0 | 820424.33 | DOP | 1008 | Seguridad Indust | 1000 | Santo Domingo-EDEESTE |  | ZALM | 7201 |  |  | 0
2018-04-24 | 2018-04-24 | N/A | 1001458 | Grillete Acero Galv 1/2" | 1113 | 0 | 1113 | UN |  | 213.44 | 237558.72 | 0 | 237558.72 | DOP | 2101 | Principal WM | 2200 | La Romana |  | ZALM | 5501 |  |  | 0
2021-07-02 | 2021-07-02 | N/A | 1001459 | Hacha | 7 | 0 | 7 | UN |  | 261 | 1827 | 0 | 1827 | DOP | 1008 | Seguridad Indust | 1000 | Santo Domingo-EDEESTE |  | ZALM | 7201 |  |  | 0
2021-11-30 | 2021-11-30 | N/A | 1001462 | Herramientas AMPACT con Cabezal Pequeño | 1 | 0 | 1 | UN |  | 0 | 0 | 0 | 0 | DOP | 2001 | Sabana Larga WM | 1000 | Santo Domingo-EDEESTE |  | ZALM | 5501 |  |  | 0
2021-02-17 | 2021-02-17 | N/A | 1001465 | Hojas de Seguetas | 252 | 0 | 252 | UN |  | 64.1767 | 16172.54 | 0 | 16172.54 | DOP | 1008 | Seguridad Indust | 1000 | Santo Domingo-EDEESTE |  | ZALM | 5501 |  |  | 0
2021-03-08 | 2021-03-08 | N/A | 1001506 | Llave Ajustable 10" Aisl 1000V | 95 | 0 | 95 | UN |  | 4017.428 | 381655.66 | 0 | 381655.66 | DOP | 1008 | Seguridad Indust | 1000 | Santo Domingo-EDEESTE |  | ZALM | 7201 |  |  | 0
2018-04-26 | 2018-04-26 | N/A | 1001523 | Llave P/ Liniero 330mm Españ Aisl 1000V | 12 | 0 | 12 | UN |  | 6136 | 73632 | 0 | 73632 | DOP | 1008 | Seguridad Indust | 1000 | Santo Domingo-EDEESTE |  | ZALM | 5501 |  |  | 0
2014-09-05 | 2014-09-05 | N/A | 1001531 | Llave para Tornillo Mac Gard | 144 | 0 | 144 | UN |  | 282.06 | 40616.64 | 0 | 40616.64 | DOP | 2101 | Principal WM | 2200 | La Romana |  | ZALM | 5501 |  |  | 0
2014-09-05 | 2014-09-05 | N/A | 1001537 | Llave Térmica P/ Base Medidor Botton | 32 | 0 | 32 | UN |  | 173.34 | 5546.88 | 0 | 5546.88 | DOP | 2001 | Sabana Larga WM | 1000 | Santo Domingo-EDEESTE |  | ZALM | 5501 |  |  | 0
2021-06-15 | 2021-06-15 | N/A | 1001544 | Machete | 102 | 0 | 102 | UN |  | 269.2573 | 27464.24 | 0 | 27464.24 | DOP | 1008 | Seguridad Indust | 1000 | Santo Domingo-EDEESTE |  | ZALM | 7201 |  |  | 0
2015-01-27 | 2015-01-27 | N/A | 1001546 | Malacate de Cadena 1.5 Ton | 76 | 0 | 76 | UN |  | 18073.7616 | 1373605.88 | 0 | 1373605.88 | DOP | 1008 | Seguridad Indust | 1000 | Santo Domingo-EDEESTE |  | ZALM | 5501 |  |  | 0
2016-03-18 | 2016-03-18 | N/A | 1001563 | Moldaza P/ Cable 4/0 a 477 8000 Lib | 43 | 0 | 43 | UN |  | 4367.15 | 187787.45 | 0 | 187787.45 | DOP | 1008 | Seguridad Indust | 1000 | Santo Domingo-EDEESTE |  | ZALM | 5501 |  |  | 0
2016-03-18 | 2016-03-18 | N/A | 1001571 | Nivel Aluminio Estándar 36" | 1 | 0 | 1 | UN |  | 209.97 | 209.97 | 0 | 209.97 | DOP | 1008 | Seguridad Indust | 1000 | Santo Domingo-EDEESTE |  | ZALM | 5501 |  |  | 0
2021-07-02 | 2021-07-02 | N/A | 1001573 | Pala Cuadrada de Cabo Largo | 8 | 0 | 8 | UN |  | 232 | 1856 | 0 | 1856 | DOP | 1008 | Seguridad Indust | 1000 | Santo Domingo-EDEESTE |  | ZALM | 7201 |  |  | 0
2014-09-05 | 2014-09-05 | N/A | 1001592 | Pinza P/ Sujetar Molde Clamp Holder | 19 | 0 | 19 | UN |  | 888.84 | 16887.96 | 0 | 16887.96 | DOP | 2101 | Principal WM | 2200 | La Romana |  | ZALM | 5501 |  |  | 0
2021-03-03 | 2021-03-03 | N/A | 1001598 | Rana 3/0 | 30 | 0 | 30 | UN |  | 11449.658 | 343489.74 | 0 | 343489.74 | DOP | 1008 | Seguridad Indust | 1000 | Santo Domingo-EDEESTE |  | ZALM | 7201 |  |  | 0
2021-03-03 | 2021-03-03 | N/A | 1001599 | Rana 4/0 | 28 | 0 | 28 | UN |  | 16152.5596 | 452271.67 | 0 | 452271.67 | DOP | 1008 | Seguridad Indust | 1000 | Santo Domingo-EDEESTE |  | ZALM | 7201 |  |  | 0
2021-04-07 | 2021-04-07 | N/A | 1001600 | Rana 477 | 12 | 0 | 12 | UN |  | 18762 | 225144 | 0 | 225144 | DOP | 1008 | Seguridad Indust | 1000 | Santo Domingo-EDEESTE |  | ZALM | 7201 |  |  | 0
2021-07-02 | 2021-07-02 | N/A | 1001634 | Vara Telescópica 35' | 49 | 0 | 49 | UN |  | 45946.3349 | 2251370.41 | 0 | 2251370.41 | DOP | 1008 | Seguridad Indust | 1000 | Santo Domingo-EDEESTE |  | ZALM | 7201 |  |  | 0
2021-07-02 | 2021-07-02 | N/A | 1001651 | Detector Voltaje Unipolar P/ AT 69-138kV | 7 | 0 | 7 | UN |  | 27027.11 | 189189.77 | 0 | 189189.77 | DOP | 1008 | Seguridad Indust | 1000 | Santo Domingo-EDEESTE |  | ZALM | 7201 |  |  | 0
2018-03-09 | 2018-03-09 | N/A | 1001653 | Detector Voltaje Unipolar P/ MT 2-6kV | 7 | 0 | 7 | UN |  | 28328.7443 | 198301.21 | 0 | 198301.21 | DOP | 1008 | Seguridad Indust | 1000 | Santo Domingo-EDEESTE |  | ZALM | 7201 |  |  | 0
2017-10-19 | 2017-10-19 | N/A | 1001654 | Detector Voltaje Unipolar P/ MT 35-69kV | 47 | 0 | 47 | UN |  | 10229.6262 | 480792.43 | 0 | 480792.43 | DOP | 1008 | Seguridad Indust | 1000 | Santo Domingo-EDEESTE |  | ZALM | 7201 |  |  | 0
2016-03-18 | 2016-03-18 | N/A | 1001664 | Localizador Fallas Cables Subterr C/ Bat | 1 | 0 | 1 | UN |  | 90622.58 | 90622.58 | 0 | 90622.58 | DOP | 1008 | Seguridad Indust | 1000 | Santo Domingo-EDEESTE |  | ZALM | 6023 |  |  | 0
2019-05-03 | 2019-05-03 | N/A | 1001681 | Multi-Tester Digital Fluke Serie 83 III | 2 | 0 | 2 | UN |  | 20690.58 | 41381.16 | 0 | 41381.16 | DOP | 1008 | Seguridad Indust | 1000 | Santo Domingo-EDEESTE |  | ZALM | 6023 |  |  | 0
2019-10-31 | 2019-10-31 | N/A | 1001682 | Odometro | 13 | 0 | 13 | UN |  | 4356.6646 | 56636.64 | 0 | 56636.64 | DOP | 2001 | Sabana Larga WM | 1000 | Santo Domingo-EDEESTE |  | ZALM | 6023 |  |  | 0
2014-09-05 | 2014-09-05 | N/A | 1001703 | Test Switch | 6 | 0 | 6 | UN |  | 6558 | 39348 | 0 | 39348 | DOP | 2101 | Principal WM | 2200 | La Romana |  | ZALM | 6023 |  |  | 0
2014-07-28 | 2014-07-28 | N/A | 1001707 | Adapt Al-Cu Cond 477Al-ACSR Filam 4/0 Cu | 11 | 0 | 11 | UN |  | 661.2 | 7273.2 | 0 | 7273.2 | DOP | 2001 | Sabana Larga WM | 1000 | Santo Domingo-EDEESTE |  | ZALM | 6003 |  |  | 0
2012-05-17 | 2012-05-17 | N/A | 1001711 | Adaptador Liquid Tight 1" Macho | 11 | 0 | 11 | UN |  | 0 | 0 | 0 | 0 | DOP | 1018 | Alm.cero sab.Lar | 2401 | Centro-Materiales en CERO | D-I1-19-0006-03-04 | ZALM | 6003 | Q | M | 0 | D-I1-19-0006-03-04
2012-05-17 | 2012-05-17 | N/A | 1001711 | Adaptador Liquid Tight 1" Macho | 12690 | 0 | 12690 | UN |  | 62.36 | 791347.88 | 0 | 791347.88 | DOP | 2001 | Sabana Larga WM | 1000 | Santo Domingo-EDEESTE |  | ZALM | 6003 |  |  | 0
2012-05-17 | 2012-05-17 | N/A | 1001711 | Adaptador Liquid Tight 1" Macho | 213 | 0 | 213 | UN |  | 0 | 0 | 0 | 0 | DOP | 2001 | Sabana Larga WM | 1000 | Santo Domingo-EDEESTE | D-I1-19-0006-03-01 | ZALM | 6003 | Q | M | 0 | D-I1-19-0006-03-01
2012-05-17 | 2012-05-17 | N/A | 1001711 | Adaptador Liquid Tight 1" Macho | 1501 | 0 | 1501 | UN |  | 0 | 0 | 0 | 0 | DOP | 2001 | Sabana Larga WM | 1000 | Santo Domingo-EDEESTE | D-I1-19-0006-03-02 | ZALM | 6003 | Q | M | 0 | D-I1-19-0006-03-02
2012-05-17 | 2012-05-17 | N/A | 1001711 | Adaptador Liquid Tight 1" Macho | 524 | 0 | 524 | UN |  | 62.36 | 32676.64 | 0 | 32676.64 | DOP | 2001 | Sabana Larga WM | 1000 | Santo Domingo-EDEESTE | D-I1-19-0006-03-03 | ZALM | 6003 | Q | M | 0 | D-I1-19-0006-03-03
2012-05-17 | 2012-05-17 | N/A | 1001711 | Adaptador Liquid Tight 1" Macho | 98 | 0 | 98 | UN |  | 0 | 0 | 0 | 0 | DOP | 2001 | Sabana Larga WM | 1000 | Santo Domingo-EDEESTE | D-I1-20-0006-03-01 | ZALM | 6003 | Q | M | 0 | D-I1-20-0006-03-01
2012-05-17 | 2012-05-17 | N/A | 1001711 | Adaptador Liquid Tight 1" Macho | 50 | 0 | 50 | UN |  | 65.0062 | 3250.31 | 0 | 3250.31 | DOP | 2101 | Principal WM | 2200 | La Romana |  | ZALM | 6003 |  |  | 0
2019-09-17 | 2019-09-17 | N/A | 1001717 | Terminal Comp. Bim. AUL500-12BN 2 Aguj | 44 | 0 | 44 | UN |  | 384.7509 | 16929.04 | 0 | 16929.04 | DOP | 2001 | Sabana Larga WM | 1000 | Santo Domingo-EDEESTE |  | ZALM | 6003 |  |  | 0
2021-04-14 | 2021-04-14 | N/A | 1001722 | Baquelita P/ Base de Medidor 7 Clips | 397 | 0 | 397 | UN |  | 1020.7 | 405217.9 | 0 | 405217.9 | DOP | 2001 | Sabana Larga WM | 1000 | Santo Domingo-EDEESTE | P-I1-20-0002-05-03 | ZALM | 6003 | Q | M | 0 | P-I1-20-0002-05-03
2021-04-14 | 2021-04-14 | N/A | 1001722 | Baquelita P/ Base de Medidor 7 Clips | 14 | 0 | 14 | UN |  | 1020.7 | 14289.8 | 0 | 14289.8 | DOP | 2001 | Sabana Larga WM | 1000 | Santo Domingo-EDEESTE | P-I1-20-0004-06-03 | ZALM | 6003 | Q | M | 0 | P-I1-20-0004-06-03
2018-04-03 | 2018-04-03 | N/A | 1001730 | Cartucho Amarillo P/ Ampact 465.4 MCM | 5247 | 0 | 5247 | UN |  | 61.2801 | 321536.77 | 0 | 321536.77 | DOP | 2101 | Principal WM | 2200 | La Romana |  | ZALM | 6003 |  |  | 0
2014-02-07 | 2014-02-07 | N/A | 1001731 | Cartucho Azul P/ Ampact Menor 465.4 MCM | 5564 | 0 | 5564 | UN |  | 50.9319 | 283384.85 | 0 | 283384.85 | DOP | 2101 | Principal WM | 2200 | La Romana |  | ZALM | 6003 |  |  | 0
2018-04-06 | 2018-04-06 | N/A | 1001732 | Cartucho Rojo P/ Ampact Menor 2/0 MCM | 1867 | 0 | 1867 | UN |  | 58.1841 | 108629.72 | 0 | 108629.72 | DOP | 2101 | Principal WM | 2200 | La Romana |  | ZALM | 6003 |  |  | 0
2012-11-21 | 2012-11-21 | N/A | 1001733 | Condulet Galv de 4" | 106 | 0 | 106 | UN |  | 3712.9702 | 393574.84 | 0 | 393574.84 | DOP | 2001 | Sabana Larga WM | 1000 | Santo Domingo-EDEESTE |  | ZALM | 6003 |  |  | 0
2018-04-06 | 2018-04-06 | N/A | 1001744 | Conect Comp P/ Cond 2/0-1/0 AWG Al-Cu | 6792 | 0 | 6792 | UN |  | 11.2667 | 76523.27 | 0 | 76523.27 | DOP | 2101 | Principal WM | 2200 | La Romana |  | ZALM | 6003 |  |  | 0
2018-04-26 | 2018-04-26 | N/A | 1001746 | Conect Comp P/ Cond 2-6 a 2-6 AWG 46 Cu | 285 | 0 | 285 | UN |  | 35.96 | 10248.6 | 0 | 10248.6 | DOP | 2101 | Principal WM | 2200 | La Romana |  | ZALM | 6003 |  |  | 0
2012-11-06 | 2012-11-06 | N/A | 1001748 | Conect Comp P/ Cond 4/0-3/0a1-6AWG Al-Cu | 4 | 0 | 4 | UN |  | 8.92 | 35.68 | 0 | 35.68 | DOP | 2101 | Principal WM | 2200 | La Romana |  | ZALM | 6003 |  |  | 0
2017-12-14 | 2017-12-14 | N/A | 1001753 | Conect Cu P/ Varilla Tierra 5/8"-1/2" | 44617 | 0 | 44617 | UN |  | 65.5403 | 2924211.07 | 0 | 2924211.07 | DOP | 2001 | Sabana Larga WM | 1000 | Santo Domingo-EDEESTE |  | ZALM | 6003 |  |  | 0
2017-12-14 | 2017-12-14 | N/A | 1001753 | Conect Cu P/ Varilla Tierra 5/8"-1/2" | 1471 | 0 | 1471 | UN |  | 0 | 0 | 0 | 0 | DOP | 2001 | Sabana Larga WM | 1000 | Santo Domingo-EDEESTE | D-I1-20-0006-03-01 | ZALM | 6003 | Q | M | 0 | D-I1-20-0006-03-01
2017-12-14 | 2017-12-14 | N/A | 1001753 | Conect Cu P/ Varilla Tierra 5/8"-1/2" | 6850 | 0 | 6850 | UN |  | 65.6868 | 449954.53 | 0 | 449954.53 | DOP | 2101 | Principal WM | 2200 | La Romana |  | ZALM | 6003 |  |  | 0
2018-06-27 | 2018-06-27 | N/A | 1001754 | Conect Cu P/ Varilla Tierra 5/8"-3/4" | 2219 | 0 | 2219 | UN |  | 64.96 | 144146.24 | 0 | 144146.24 | DOP | 2001 | Sabana Larga WM | 1000 | Santo Domingo-EDEESTE |  | ZALM | 6003 |  |  | 0
2018-06-27 | 2018-06-27 | N/A | 1001754 | Conect Cu P/ Varilla Tierra 5/8"-3/4" | 7507 | 0 | 7507 | UN |  | 69.98 | 525339.86 | 0 | 525339.86 | DOP | 2001 | Sabana Larga WM | 1000 | Santo Domingo-EDEESTE | D-I1-19-0006-03-03 | ZALM | 6003 | Q | M | 0 | D-I1-19-0006-03-03
2018-06-27 | 2018-06-27 | N/A | 1001754 | Conect Cu P/ Varilla Tierra 5/8"-3/4" | 800 | 0 | 800 | UN |  | 47.2 | 37760 | 0 | 37760 | DOP | 2001 | Sabana Larga WM | 1000 | Santo Domingo-EDEESTE | D-I1-20-0002-07-02 | ZALM | 6003 | Q | M | 0 | D-I1-20-0002-07-02
2018-06-27 | 2018-06-27 | N/A | 1001754 | Conect Cu P/ Varilla Tierra 5/8"-3/4" | 54 | 0 | 54 | UN |  | 69.983 | 3779.08 | 0 | 3779.08 | DOP | 2101 | Principal WM | 2200 | La Romana |  | ZALM | 6003 |  |  | 0
2018-04-27 | 2018-04-27 | N/A | 1001755 | Conect Cuña C/ Estr 4/0-2/0 Estr 2/0 | 8 | 0 | 8 | UN |  | 224.2 | 1793.6 | 0 | 1793.6 | DOP | 2001 | Sabana Larga WM | 1000 | Santo Domingo-EDEESTE |  | ZALM | 6003 |  |  | 0
2018-04-27 | 2018-04-27 | N/A | 1001755 | Conect Cuña C/ Estr 4/0-2/0 Estr 2/0 | 20 | 0 | 20 | UN |  | 0 | 0 | 0 | 0 | DOP | 2001 | Sabana Larga WM | 1000 | Santo Domingo-EDEESTE | D-I1-19-0006-03-02 | ZALM | 6003 | Q | M | 0 | D-I1-19-0006-03-02
2018-04-27 | 2018-04-27 | N/A | 1001755 | Conect Cuña C/ Estr 4/0-2/0 Estr 2/0 | 337 | 0 | 337 | UN |  | 206.5 | 69590.5 | 0 | 69590.5 | DOP | 2001 | Sabana Larga WM | 1000 | Santo Domingo-EDEESTE | D-I1-20-0003-06-02 | ZALM | 6003 | Q | M | 0 | D-I1-20-0003-06-02
2018-04-27 | 2018-04-27 | N/A | 1001755 | Conect Cuña C/ Estr 4/0-2/0 Estr 2/0 | 583 | 0 | 583 | UN |  | 206.5 | 120389.5 | 0 | 120389.5 | DOP | 2001 | Sabana Larga WM | 1000 | Santo Domingo-EDEESTE | D-I1-20-0002-07-02 | ZALM | 6003 | Q | M | 0 | D-I1-20-0002-07-02
2018-04-27 | 2018-04-27 | N/A | 1001755 | Conect Cuña C/ Estr 4/0-2/0 Estr 2/0 | 20 | 0 | 20 | UN |  | 0 | 0 | 0 | 0 | DOP | 2001 | Sabana Larga WM | 1000 | Santo Domingo-EDEESTE | D-I1-20-0006-03-01 | ZALM | 6003 | Q | M | 0 | D-I1-20-0006-03-01
2018-04-27 | 2018-04-27 | N/A | 1001755 | Conect Cuña C/ Estr 4/0-2/0 Estr 2/0 | 1 | 0 | 1 | UN |  | 224.2 | 224.2 | 0 | 224.2 | DOP | 2101 | Principal WM | 2200 | La Romana |  | ZALM | 6003 |  |  | 0
2018-12-07 | 2018-12-07 | N/A | 1001756 | Conect Cuña C/Estr 477 o Cair Estr 2/0 | 10 | 0 | 10 | UN |  | 0 | 0 | 0 | 0 | DOP | 2001 | Sabana Larga WM | 1000 | Santo Domingo-EDEESTE | D-I1-19-0006-03-01 | ZALM | 6003 | Q | M | 0 | D-I1-19-0006-03-01
2018-12-07 | 2018-12-07 | N/A | 1001756 | Conect Cuña C/Estr 477 o Cair Estr 2/0 | 27 | 0 | 27 | UN |  | 1078.06 | 29107.62 | 0 | 29107.62 | DOP | 2001 | Sabana Larga WM | 1000 | Santo Domingo-EDEESTE | D-I1-19-0006-03-03 | ZALM | 6003 | Q | M | 0 | D-I1-19-0006-03-03
2018-12-07 | 2018-12-07 | N/A | 1001756 | Conect Cuña C/Estr 477 o Cair Estr 2/0 | 200 | 0 | 200 | UN |  | 542.8 | 108560 | 0 | 108560 | DOP | 2001 | Sabana Larga WM | 1000 | Santo Domingo-EDEESTE | D-I1-20-0003-06-02 | ZALM | 6003 | Q | M | 0 | D-I1-20-0003-06-02
2018-12-07 | 2018-12-07 | N/A | 1001756 | Conect Cuña C/Estr 477 o Cair Estr 2/0 | 300 | 0 | 300 | UN |  | 542.8 | 162840 | 0 | 162840 | DOP | 2001 | Sabana Larga WM | 1000 | Santo Domingo-EDEESTE | D-I1-20-0002-07-02 | ZALM | 6003 | Q | M | 0 | D-I1-20-0002-07-02
2018-12-07 | 2018-12-07 | N/A | 1001756 | Conect Cuña C/Estr 477 o Cair Estr 2/0 | 64 | 0 | 64 | UN |  | 0 | 0 | 0 | 0 | DOP | 2001 | Sabana Larga WM | 1000 | Santo Domingo-EDEESTE | D-I1-20-0006-03-01 | ZALM | 6003 | Q | M | 0 | D-I1-20-0006-03-01
2018-12-07 | 2018-12-07 | N/A | 1001756 | Conect Cuña C/Estr 477 o Cair Estr 2/0 | 30 | 0 | 30 | UN |  | 957.5967 | 28727.9 | 0 | 28727.9 | DOP | 2101 | Principal WM | 2200 | La Romana |  | ZALM | 6003 |  |  | 0
2021-07-03 | 2021-07-03 | N/A | 1001757 | Conect Cuña P/ Cond 4/0 Deriv 4/0-3/0 | 10 | 0 | 10 | UN |  | 88.5 | 885 | 0 | 885 | DOP | 2001 | Sabana Larga WM | 1000 | Santo Domingo-EDEESTE | D-I1-19-0006-03-03 | ZALM | 6003 | Q | M | 0 | D-I1-19-0006-03-03
2021-07-03 | 2021-07-03 | N/A | 1001757 | Conect Cuña P/ Cond 4/0 Deriv 4/0-3/0 | 702 | 0 | 702 | UN |  | 88.5 | 62127 | 0 | 62127 | DOP | 2001 | Sabana Larga WM | 1000 | Santo Domingo-EDEESTE | D-I1-20-0002-07-02 | ZALM | 6003 | Q | M | 0 | D-I1-20-0002-07-02
2021-07-03 | 2021-07-03 | N/A | 1001757 | Conect Cuña P/ Cond 4/0 Deriv 4/0-3/0 | 350 | 0 | 350 | UN |  | 88.5 | 30975 | 0 | 30975 | DOP | 2101 | Principal WM | 2200 | La Romana | D-I1-20-0003-06-02 | ZALM | 6003 | Q | M | 0 | D-I1-20-0003-06-02
2022-06-10 | 2022-06-10 | N/A | 1001758 | Conect Cuña P/ Cond 4/0-1/0 Der2/0-1/0 | 1400 | 0 | 1400 | UN |  | 139.2164 | 194902.96 | 0 | 194902.96 | DOP | 2001 | Sabana Larga WM | 1000 | Santo Domingo-EDEESTE | D-I1-22-0002-07-02 | ZALM | 6003 | Q | M | 0 | D-I1-22-0002-07-02
2021-07-08 | 2021-07-08 | N/A | 1001759 | Conect Cuña P/ Cond 4/0-1/0 Der2/0-2/0 | 142 | 0 | 142 | UN |  | 76.7 | 10891.4 | 0 | 10891.4 | DOP | 2001 | Sabana Larga WM | 1000 | Santo Domingo-EDEESTE | D-I1-19-0006-03-03 | ZALM | 6003 | Q | M | 0 | D-I1-19-0006-03-03
2021-07-08 | 2021-07-08 | N/A | 1001759 | Conect Cuña P/ Cond 4/0-1/0 Der2/0-2/0 | 10 | 0 | 10 | UN |  | 80.24 | 802.4 | 0 | 802.4 | DOP | 2001 | Sabana Larga WM | 1000 | Santo Domingo-EDEESTE | D-I1-20-0003-06-02 | ZALM | 6003 | Q | M | 0 | D-I1-20-0003-06-02
2021-07-08 | 2021-07-08 | N/A | 1001759 | Conect Cuña P/ Cond 4/0-1/0 Der2/0-2/0 | 1293 | 0 | 1293 | UN |  | 80.24 | 103750.32 | 0 | 103750.32 | DOP | 2001 | Sabana Larga WM | 1000 | Santo Domingo-EDEESTE | D-I1-20-0002-07-02 | ZALM | 6003 | Q | M | 0 | D-I1-20-0002-07-02
2021-07-08 | 2021-07-08 | N/A | 1001759 | Conect Cuña P/ Cond 4/0-1/0 Der2/0-2/0 | 400 | 0 | 400 | UN |  | 80.24 | 32096 | 0 | 32096 | DOP | 2101 | Principal WM | 2200 | La Romana | D-I1-20-0002-07-02 | ZALM | 6003 | Q | M | 0 | D-I1-20-0002-07-02
2021-07-03 | 2021-07-03 | N/A | 1001762 | Conect Cuña P/ Cond 477 Cair Der 477 | 1 | 0 | 1 | UN |  | 313.41 | 313.41 | 0 | 313.41 | DOP | 2101 | Principal WM | 2200 | La Romana |  | ZALM | 6003 |  |  | 0
2021-07-03 | 2021-07-03 | N/A | 1001762 | Conect Cuña P/ Cond 477 Cair Der 477 | 325 | 0 | 325 | UN |  | 271.4 | 88205 | 0 | 88205 | DOP | 2101 | Principal WM | 2200 | La Romana | D-I1-20-0002-07-02 | ZALM | 6003 | Q | M | 0 | D-I1-20-0002-07-02
2021-07-08 | 2021-07-08 | N/A | 1001763 | Conect Cuña P/ Cond 477 Cairo 4/0-3/0 | 446 | 0 | 446 | UN |  | 621.9219 | 277377.17 | 0 | 277377.17 | DOP | 2001 | Sabana Larga WM | 1000 | Santo Domingo-EDEESTE |  | ZALM | 6003 |  |  | 0
2021-07-08 | 2021-07-08 | N/A | 1001763 | Conect Cuña P/ Cond 477 Cairo 4/0-3/0 | 27 | 0 | 27 | UN |  | 621.92 | 16791.84 | 0 | 16791.84 | DOP | 2001 | Sabana Larga WM | 1000 | Santo Domingo-EDEESTE | D-I1-19-0006-03-03 | ZALM | 6003 | Q | M | 0 | D-I1-19-0006-03-03
2021-07-08 | 2021-07-08 | N/A | 1001763 | Conect Cuña P/ Cond 477 Cairo 4/0-3/0 | 3150 | 0 | 3150 | UN |  | 622.0762 | 1959539.92 | 0 | 1959539.92 | DOP | 2101 | Principal WM | 2200 | La Romana |  | ZALM | 6003 |  |  | 0
2015-03-24 | 2015-03-24 | N/A | 1001764 | Conect Cuña P/ Cond 477 MCM #2 AWG | 112 | 0 | 112 | UN |  | 27.3872 | 3067.37 | 0 | 3067.37 | DOP | 2001 | Sabana Larga WM | 1000 | Santo Domingo-EDEESTE |  | ZALM | 6003 |  |  | 0
2015-03-24 | 2015-03-24 | N/A | 1001764 | Conect Cuña P/ Cond 477 MCM #2 AWG | 6 | 0 | 6 | UN |  | 0 | 0 | 0 | 0 | DOP | 2001 | Sabana Larga WM | 1000 | Santo Domingo-EDEESTE | D-I1-20-0006-03-01 | ZALM | 6003 | Q | M | 0 | D-I1-20-0006-03-01
2015-10-15 | 2015-10-15 | N/A | 1001765 | Conect Cuña P/ Puesta Tierra 5/8"-3/4" | 40255 | 0 | 40255 | UN |  | 1.6816 | 67691.49 | 0 | 67691.49 | DOP | 2001 | Sabana Larga WM | 1000 | Santo Domingo-EDEESTE |  | ZALM | 6003 |  |  | 0
2015-10-15 | 2015-10-15 | N/A | 1001765 | Conect Cuña P/ Puesta Tierra 5/8"-3/4" | 263 | 0 | 263 | UN |  | 0 | 0 | 0 | 0 | DOP | 2001 | Sabana Larga WM | 1000 | Santo Domingo-EDEESTE | D-I1-19-0006-03-01 | ZALM | 6003 | Q | M | 0 | D-I1-19-0006-03-01
2015-10-15 | 2015-10-15 | N/A | 1001765 | Conect Cuña P/ Puesta Tierra 5/8"-3/4" | 88 | 0 | 88 | UN |  | 0 | 0 | 0 | 0 | DOP | 2001 | Sabana Larga WM | 1000 | Santo Domingo-EDEESTE | D-I1-19-0006-03-02 | ZALM | 6003 | Q | M | 0 | D-I1-19-0006-03-02
2015-10-15 | 2015-10-15 | N/A | 1001765 | Conect Cuña P/ Puesta Tierra 5/8"-3/4" | 850 | 0 | 850 | UN |  | 1.68 | 1428 | 0 | 1428 | DOP | 2001 | Sabana Larga WM | 1000 | Santo Domingo-EDEESTE | D-I1-19-0006-03-03 | ZALM | 6003 | Q | M | 0 | D-I1-19-0006-03-03
2015-10-16 | 2015-10-16 | N/A | 1001767 | Conect Dent 25/150-25/150mm² 3-300 AWG | 3600 | 0 | 3600 | UN |  | 476.92 | 1716912 | 0 | 1716912 | DOP | 2001 | Sabana Larga WM | 1000 | Santo Domingo-EDEESTE |  | ZALM | 6003 |  |  | 0
2021-02-25 | 2021-02-25 | N/A | 1001769 | Conect Elbow T/ Codo P/Cable 4/0 15kV | 1941 | 0 | 1941 | UN |  | 1698.1262 | 3296062.95 | 0 | 3296062.95 | DOP | 2001 | Sabana Larga WM | 1000 | Santo Domingo-EDEESTE | D-I1-20-0002-07-02 | ZALM | 6003 | Q | M | 0 | D-I1-20-0002-07-02
2016-02-29 | 2016-02-29 | N/A | 1001771 | Conect Mec Paral C/Estr Bim P/ 2/0 #2 | 2440 | 0 | 2440 | UN |  | 333.7438 | 814334.97 | 0 | 814334.97 | DOP | 2001 | Sabana Larga WM | 1000 | Santo Domingo-EDEESTE |  | ZALM | 6003 |  |  | 0
2016-12-23 | 2016-12-23 | N/A | 1001772 | Conect Mec Paral C/Estr Bim P/ 4/0-2/0 | 1741 | 0 | 1741 | UN |  | 670.2758 | 1166950.19 | 0 | 1166950.19 | DOP | 2101 | Principal WM | 2200 | La Romana |  | ZALM | 6003 |  |  | 0
2016-12-23 | 2016-12-23 | N/A | 1001778 | Conect Perno Part P/ Cabl No.2 al 2/0 Cu | 285 | 0 | 285 | UN |  | 201.1081 | 57315.82 | 0 | 57315.82 | DOP | 2001 | Sabana Larga WM | 1000 | Santo Domingo-EDEESTE |  | ZALM | 6003 |  |  | 0
2016-12-24 | 2016-12-24 | N/A | 1001781 | Conect Perno Part P/ Cable No.8 al 2 | 100 | 0 | 100 | UN |  | 59 | 5900 | 0 | 5900 | DOP | 2001 | Sabana Larga WM | 1000 | Santo Domingo-EDEESTE | D-I1-20-0003-06-02 | ZALM | 6003 | Q | M | 0 | D-I1-20-0003-06-02
2016-12-25 | 2016-12-25 | N/A | 1001786 | Conect Prueb Agua Cabl SEU 2 No.8 | 2079 | 0 | 2079 | UN |  | 0 | 0 | 0 | 0 | DOP | 2001 | Sabana Larga WM | 1000 | Santo Domingo-EDEESTE | D-I1-20-0006-03-01 | ZALM | 6003 | Q | M | 0 | D-I1-20-0006-03-01
2012-12-17 | 2012-12-17 | N/A | 1001787 | Conect Prueb Agua Cabl SEU 3 No.6 | 21135 | 0 | 21135 | UN |  | 28.7692 | 608037.83 | 0 | 608037.83 | DOP | 2001 | Sabana Larga WM | 1000 | Santo Domingo-EDEESTE |  | ZALM | 6003 |  |  | 0
2012-12-17 | 2012-12-17 | N/A | 1001787 | Conect Prueb Agua Cabl SEU 3 No.6 | 15268 | 0 | 15268 | UN |  | 15.93 | 243219.24 | 0 | 243219.24 | DOP | 2001 | Sabana Larga WM | 1000 | Santo Domingo-EDEESTE | P-I1-20-0001-05-01 | ZALM | 6003 | Q | M | 0 | P-I1-20-0001-05-01
2012-12-17 | 2012-12-17 | N/A | 1001787 | Conect Prueb Agua Cabl SEU 3 No.6 | 16179 | 0 | 16179 | UN |  | 28.7692 | 465457.49 | 0 | 465457.49 | DOP | 2101 | Principal WM | 2200 | La Romana |  | ZALM | 6003 |  |  | 0
2021-07-02 | 2021-07-02 | N/A | 1001789 | Conect Simp Dent P/ Cabl Desn 1/0-300AWG | 3 | 0 | 3 | UN |  | 289.29 | 867.87 | 0 | 867.87 | DOP | 2001 | Sabana Larga WM | 1000 | Santo Domingo-EDEESTE | D-I1-19-0006-03-02 | ZALM | 6003 | Q | M | 0 | D-I1-19-0006-03-02
2021-07-02 | 2021-07-02 | N/A | 1001789 | Conect Simp Dent P/ Cabl Desn 1/0-300AWG | 673 | 0 | 673 | UN |  | 289.29 | 194692.17 | 0 | 194692.17 | DOP | 2001 | Sabana Larga WM | 1000 | Santo Domingo-EDEESTE | D-I1-19-0006-03-03 | ZALM | 6003 | Q | M | 0 | D-I1-19-0006-03-03
2021-02-25 | 2021-02-25 | N/A | 1001795 | Conector Acodado P/ Cable URD #2/0 | 60 | 0 | 60 | UN |  | 1698.1262 | 101887.57 | 0 | 101887.57 | DOP | 2001 | Sabana Larga WM | 1000 | Santo Domingo-EDEESTE | D-I1-20-0002-07-02 | ZALM | 6003 | Q | M | 0 | D-I1-20-0002-07-02
2021-02-25 | 2021-02-25 | N/A | 1001795 | Conector Acodado P/ Cable URD #2/0 | 100 | 0 | 100 | UN |  | 1698.1262 | 169812.62 | 0 | 169812.62 | DOP | 2101 | Principal WM | 2200 | La Romana | D-I1-20-0002-07-02 | ZALM | 6003 | Q | M | 0 | D-I1-20-0002-07-02
2015-10-15 | 2015-10-15 | N/A | 1001806 | Conector Comp Cu 6-4 StrYc4c8 | 2476 | 0 | 2476 | UN |  | 6.46 | 15994.96 | 0 | 15994.96 | DOP | 2001 | Sabana Larga WM | 1000 | Santo Domingo-EDEESTE |  | ZALM | 6003 |  |  | 0
2018-04-23 | 2018-04-23 | N/A | 1001817 | Conector Curvo Liquid Tight 1" | 1948 | 0 | 1948 | UN |  | 70.2207 | 136789.88 | 0 | 136789.88 | DOP | 2001 | Sabana Larga WM | 1000 | Santo Domingo-EDEESTE |  | ZALM | 6003 |  |  | 0
2018-04-23 | 2018-04-23 | N/A | 1001817 | Conector Curvo Liquid Tight 1" | 504 | 0 | 504 | UN |  | 70.2207 | 35391.22 | 0 | 35391.22 | DOP | 2101 | Principal WM | 2200 | La Romana |  | ZALM | 6003 |  |  | 0
2015-09-14 | 2015-09-14 | N/A | 1001818 | Conector Curvo Liquid Tight 2" | 1256 | 0 | 1256 | UN |  | 280.2175 | 351953.21 | 0 | 351953.21 | DOP | 2001 | Sabana Larga WM | 1000 | Santo Domingo-EDEESTE |  | ZALM | 6003 |  |  | 0
2015-09-14 | 2015-09-14 | N/A | 1001818 | Conector Curvo Liquid Tight 2" | 45 | 0 | 45 | UN |  | 0 | 0 | 0 | 0 | DOP | 2001 | Sabana Larga WM | 1000 | Santo Domingo-EDEESTE | D-I1-19-0006-03-01 | ZALM | 6003 | Q | M | 0 | D-I1-19-0006-03-01
2015-09-14 | 2015-09-14 | N/A | 1001818 | Conector Curvo Liquid Tight 2" | 166 | 0 | 166 | UN |  | 0 | 0 | 0 | 0 | DOP | 2001 | Sabana Larga WM | 1000 | Santo Domingo-EDEESTE | D-I1-19-0006-03-02 | ZALM | 6003 | Q | M | 0 | D-I1-19-0006-03-02
2015-09-14 | 2015-09-14 | N/A | 1001818 | Conector Curvo Liquid Tight 2" | 282 | 0 | 282 | UN |  | 280.22 | 79022.04 | 0 | 79022.04 | DOP | 2001 | Sabana Larga WM | 1000 | Santo Domingo-EDEESTE | D-I1-19-0006-03-03 | ZALM | 6003 | Q | M | 0 | D-I1-19-0006-03-03
2015-09-14 | 2015-09-14 | N/A | 1001818 | Conector Curvo Liquid Tight 2" | 44 | 0 | 44 | UN |  | 0 | 0 | 0 | 0 | DOP | 2001 | Sabana Larga WM | 1000 | Santo Domingo-EDEESTE | D-I1-20-0006-03-01 | ZALM | 6003 | Q | M | 0 | D-I1-20-0006-03-01
2015-09-14 | 2015-09-14 | N/A | 1001818 | Conector Curvo Liquid Tight 2" | 1384 | 0 | 1384 | UN |  | 0 | 0 | 0 | 0 | DOP | 2101 | Principal WM | 2200 | La Romana |  | ZALM | 6003 |  |  | 0
2015-10-15 | 2015-10-15 | N/A | 1001831 | Conector Galv P/Varilla Tierra 1/2"-5/8" | 1939 | 0 | 1939 | UN |  | 64.96 | 125957.44 | 0 | 125957.44 | DOP | 2101 | Principal WM | 2200 | La Romana |  | ZALM | 6003 |  |  | 0
2015-10-15 | 2015-10-15 | N/A | 1001832 | Conector Galv P/Varilla Tierra 5/8"-3/4" | 2941 | 0 | 2941 | UN |  | 87 | 255867 | 0 | 255867 | DOP | 2001 | Sabana Larga WM | 1000 | Santo Domingo-EDEESTE |  | ZALM | 6003 |  |  | 0
2018-04-25 | 2018-04-25 | N/A | 1001834 | Conector Mec 1/0-14 MCM Cu-Al T/ Sillita | 23820 | 0 | 23820 | UN |  | 1 | 23820 | 0 | 23820 | DOP | 2101 | Principal WM | 2200 | La Romana |  | ZALM | 6003 |  |  | 0
2016-06-14 | 2016-06-14 | N/A | 1001837 | Conector Mec 500 MCM Cu-Al T/ Sillita | 1 | 0 | 1 | UN |  | 0 | 0 | 0 | 0 | DOP | 2001 | Sabana Larga WM | 1000 | Santo Domingo-EDEESTE |  | ZALM | 6003 |  |  | 0
2018-04-06 | 2018-04-06 | N/A | 1001840 | Conector Neutro 2 Vias Perno | 2644 | 0 | 2644 | UN |  | 158.4564 | 418958.6 | 0 | 418958.6 | DOP | 2101 | Principal WM | 2200 | La Romana |  | ZALM | 6003 |  |  | 0
2018-04-25 | 2018-04-25 | N/A | 1001847 | Conector P/ Tubería Liquid Tight 2" | 2534 | 0 | 2534 | UN |  | 153.7369 | 389569.27 | 0 | 389569.27 | DOP | 2101 | Principal WM | 2200 | La Romana |  | ZALM | 6003 |  |  | 0
2011-12-22 | 2011-12-22 | N/A | 1001850 | Conector Paralelo 336.4 954 MCM | 53 | 0 | 53 | UN |  | 1 | 53 | 0 | 53 | DOP | 2101 | Principal WM | 2200 | La Romana |  | ZALM | 6003 |  |  | 0
2015-03-11 | 2015-03-11 | N/A | 1001851 | Conector paralelo 477 MCM AL | 26 | 0 | 26 | UN |  | 1038.2 | 26993.2 | 0 | 26993.2 | DOP | 2101 | Principal WM | 2200 | La Romana |  | ZALM | 6003 |  |  | 0
2017-12-08 | 2017-12-08 | N/A | 1001871 | Conector T/ Planchuela 4 Sal Secund Al | 23 | 0 | 23 | UN |  | 0 | 0 | 0 | 0 | DOP | 2101 | Principal WM | 2200 | La Romana |  | ZALM | 6003 |  |  | 0
2014-06-23 | 2014-06-23 | N/A | 1001884 | Derivador Plást P/ Cond Concéntrico | 273480 | 0 | 273480 | UN |  | 15.4304 | 4219894.26 | 0 | 4219894.26 | DOP | 2101 | Principal WM | 2200 | La Romana |  | ZALM | 6003 |  |  | 0
2012-03-14 | 2012-03-14 | N/A | 1001891 | Estribos #2 P/ Conector Tipo Cuña | 4286 | 0 | 4286 | UN |  | 184.3965 | 790323.4 | 0 | 790323.4 | DOP | 2101 | Principal WM | 2200 | La Romana |  | ZALM | 6003 |  |  | 0
2019-09-25 | 2019-09-25 | N/A | 1001892 | Grapa P/ Fijacion Cond Tierra 2/0-8 1/4" | 700 | 0 | 700 | UN |  | 279.6305 | 195741.33 | 0 | 195741.33 | DOP | 2001 | Sabana Larga WM | 1000 | Santo Domingo-EDEESTE |  | ZALM | 6003 |  |  | 0
2019-09-25 | 2019-09-25 | N/A | 1001892 | Grapa P/ Fijacion Cond Tierra 2/0-8 1/4" | 184 | 0 | 184 | UN |  | 0 | 0 | 0 | 0 | DOP | 2001 | Sabana Larga WM | 1000 | Santo Domingo-EDEESTE | D-I1-19-0006-03-01 | ZALM | 6003 | Q | M | 0 | D-I1-19-0006-03-01
2019-09-25 | 2019-09-25 | N/A | 1001892 | Grapa P/ Fijacion Cond Tierra 2/0-8 1/4" | 35 | 0 | 35 | UN |  | 0 | 0 | 0 | 0 | DOP | 2001 | Sabana Larga WM | 1000 | Santo Domingo-EDEESTE | D-I1-19-0006-03-02 | ZALM | 6003 | Q | M | 0 | D-I1-19-0006-03-02
2019-09-25 | 2019-09-25 | N/A | 1001892 | Grapa P/ Fijacion Cond Tierra 2/0-8 1/4" | 2941 | 0 | 2941 | UN |  | 279.6305 | 822393.21 | 0 | 822393.21 | DOP | 2101 | Principal WM | 2200 | La Romana |  | ZALM | 6003 |  |  | 0
2019-09-17 | 2019-09-17 | N/A | 1001894 | Hebilla Acero Inox 1.80mm / Fleje 20mm | 263047 | 0 | 263047 | UN |  | 7.2182 | 1898734.3 | 0 | 1898734.3 | DOP | 2001 | Sabana Larga WM | 1000 | Santo Domingo-EDEESTE |  | ZALM | 6003 |  |  | 0
2019-09-17 | 2019-09-17 | N/A | 1001894 | Hebilla Acero Inox 1.80mm / Fleje 20mm | 844 | 0 | 844 | UN |  | 0 | 0 | 0 | 0 | DOP | 2001 | Sabana Larga WM | 1000 | Santo Domingo-EDEESTE | D-I1-19-0006-03-01 | ZALM | 6003 | Q | M | 0 | D-I1-19-0006-03-01
2019-09-17 | 2019-09-17 | N/A | 1001894 | Hebilla Acero Inox 1.80mm / Fleje 20mm | 598 | 0 | 598 | UN |  | 0 | 0 | 0 | 0 | DOP | 2001 | Sabana Larga WM | 1000 | Santo Domingo-EDEESTE | D-I1-20-0006-03-01 | ZALM | 6003 | Q | M | 0 | D-I1-20-0006-03-01
2019-09-17 | 2019-09-17 | N/A | 1001894 | Hebilla Acero Inox 1.80mm / Fleje 20mm | 5031 | 0 | 5031 | UN |  | 7.2182 | 36314.93 | 0 | 36314.93 | DOP | 2101 | Principal WM | 2200 | La Romana |  | ZALM | 6003 |  |  | 0
2019-03-29 | 2019-03-29 | N/A | 1001903 | MANGA AUT PLENA TENSIÓN P/COND 397- 477 | 2803 | 0 | 2803 | UN |  | 2805.6116 | 7864129.41 | 0 | 7864129.41 | DOP | 2001 | Sabana Larga WM | 1000 | Santo Domingo-EDEESTE |  | ZALM | 6003 |  |  | 0
2019-01-22 | 2019-01-22 | N/A | 1001904 | Manga Aut Plena Tensión P/ Cond 4/0-4/0 | 1669 | 0 | 1669 | UN |  | 1086.7613 | 1813804.58 | 0 | 1813804.58 | DOP | 2001 | Sabana Larga WM | 1000 | Santo Domingo-EDEESTE |  | ZALM | 6003 |  |  | 0
2018-04-27 | 2018-04-27 | N/A | 1001906 | Manga Burdy Y C S 4 R 4 ACSR 3/8 | 42 | 0 | 42 | UN |  | 1 | 42 | 0 | 42 | DOP | 2101 | Principal WM | 2200 | La Romana |  | ZALM | 6003 |  |  | 0
2016-07-13 | 2016-07-13 | N/A | 1001907 | Manga Aut Pl Tens AAAC 4/0 Cu-Al | 2842 | 0 | 2842 | UN |  | 1953.6133 | 5552169.04 | 0 | 5552169.04 | DOP | 2001 | Sabana Larga WM | 1000 | Santo Domingo-EDEESTE |  | ZALM | 6003 |  |  | 0
2015-03-13 | 2015-03-13 | N/A | 1001908 | Manga Compr Aut Pl Tens P/AAAC 1/0-2/0Al | 976 | 0 | 976 | UN |  | 1990.4823 | 1942710.73 | 0 | 1942710.73 | DOP | 2001 | Sabana Larga WM | 1000 | Santo Domingo-EDEESTE |  | ZALM | 6003 |  |  | 0
2015-09-09 | 2015-09-09 | N/A | 1001910 | Manga Compr Full Tens P/ Cond 1/0 AAC | 544 | 0 | 544 | UN |  | 65.88 | 35838.72 | 0 | 35838.72 | DOP | 2001 | Sabana Larga WM | 1000 | Santo Domingo-EDEESTE |  | ZALM | 6003 |  |  | 0
2015-09-09 | 2015-09-09 | N/A | 1001911 | Manga Compr Full Tens P/ Cond 2/0 AAAC | 12 | 0 | 12 | UN |  | 87.48 | 1049.76 | 0 | 1049.76 | DOP | 2001 | Sabana Larga WM | 1000 | Santo Domingo-EDEESTE |  | ZALM | 6003 |  |  | 0
2015-09-09 | 2015-09-09 | N/A | 1001911 | Manga Compr Full Tens P/ Cond 2/0 AAAC | 1370 | 0 | 1370 | UN |  | 87.48 | 119847.6 | 0 | 119847.6 | DOP | 2101 | Principal WM | 2200 | La Romana |  | ZALM | 6003 |  |  | 0
2015-10-15 | 2015-10-15 | N/A | 1001914 | Manga Compr Full Tens P/ Cond 4/0 AAC | 750 | 0 | 750 | UN |  | 45.4 | 34050 | 0 | 34050 | DOP | 2101 | Principal WM | 2200 | La Romana |  | ZALM | 6003 |  |  | 0
2015-10-15 | 2015-10-15 | N/A | 1001921 | Manga Full Tension 500 MCM Al | 218 | 0 | 218 | UN |  | 124.34 | 27106.12 | 0 | 27106.12 | DOP | 2101 | Principal WM | 2200 | La Romana |  | ZALM | 6003 |  |  | 0
2014-09-05 | 2014-09-05 | N/A | 1001922 | Manga Full Tension 556-5 Al (Larga) | 344 | 0 | 344 | UN |  | 212.28 | 73024.32 | 0 | 73024.32 | DOP | 2101 | Principal WM | 2200 | La Romana |  | ZALM | 6003 |  |  | 0
2015-06-12 | 2015-06-12 | N/A | 1001930 | Manguito Compr 4/0 ACSR 6-1 4/0 AAAC | 855 | 0 | 855 | UN |  | 1267.497 | 1083709.94 | 0 | 1083709.94 | DOP | 2001 | Sabana Larga WM | 1000 | Santo Domingo-EDEESTE |  | ZALM | 6003 |  |  | 0
2019-02-20 | 2019-02-20 | N/A | 1001933 | Manguito Compr Aisl P/Cable 2/0-2/0 Al | 124 | 0 | 124 | UN |  | 378.1074 | 46885.32 | 0 | 46885.32 | DOP | 2001 | Sabana Larga WM | 1000 | Santo Domingo-EDEESTE |  | ZALM | 6003 |  |  | 0
2015-12-02 | 2015-12-02 | N/A | 1001936 | Manguito Compr Cu-Al P/ URD #2/0 | 1 | 0 | 1 | UN |  | 580.36 | 580.36 | 0 | 580.36 | DOP | 2001 | Sabana Larga WM | 1000 | Santo Domingo-EDEESTE |  | ZALM | 6003 |  |  | 0
2018-12-11 | 2018-12-11 | N/A | 1001938 | Manguito Compr Cu-Al P/ URD #4/0 | 250 | 0 | 250 | UN |  | 301.608 | 75402 | 0 | 75402 | DOP | 2101 | Principal WM | 2200 | La Romana |  | ZALM | 6003 |  |  | 0
2017-06-29 | 2017-06-29 | N/A | 1001941 | Manguito Compr P/ Cond 4/0 Al-Cu 55mm | 36 | 0 | 36 | UN |  | 50 | 1800 | 0 | 1800 | DOP | 2001 | Sabana Larga WM | 1000 | Santo Domingo-EDEESTE |  | ZALM | 6003 |  |  | 0
2014-09-05 | 2014-09-05 | N/A | 1001943 | Ménsula Suspensión C/ Ojal Espirado DM | 19314 | 0 | 19314 | UN |  | 25.0664 | 484132.42 | 0 | 484132.42 | DOP | 2101 | Principal WM | 2200 | La Romana |  | ZALM | 6003 |  |  | 0
2016-10-19 | 2016-10-19 | N/A | 1001948 | Termin Abier T/ Tenedor 12-10 D-01-1103K | 12094 | 0 | 12094 | UN |  | 2.2592 | 27323.32 | 0 | 27323.32 | DOP | 2101 | Principal WM | 2200 | La Romana |  | ZALM | 6003 |  |  | 0
2018-12-06 | 2018-12-06 | N/A | 1001952 | Termin Int Goma 15kV Cond Aisl 1250-2000 | 51 | 0 | 51 | UN |  | 2600.3255 | 132616.6 | 0 | 132616.6 | DOP | 2001 | Sabana Larga WM | 1000 | Santo Domingo-EDEESTE |  | ZALM | 6003 |  |  | 0
2021-06-18 | 2021-06-18 | N/A | 1001956 | Terminal 2 Aguj P/ 465 Secc P/AMPAC 900A | 605 | 0 | 605 | UN |  | 968.3818 | 585870.99 | 0 | 585870.99 | DOP | 2001 | Sabana Larga WM | 1000 | Santo Domingo-EDEESTE |  | ZALM | 6003 |  |  | 0
2021-06-18 | 2021-06-18 | N/A | 1001956 | Terminal 2 Aguj P/ 465 Secc P/AMPAC 900A | 8 | 0 | 8 | UN |  | 968.38 | 7747.04 | 0 | 7747.04 | DOP | 2001 | Sabana Larga WM | 1000 | Santo Domingo-EDEESTE | D-I1-19-0006-03-03 | ZALM | 6003 | Q | M | 0 | D-I1-19-0006-03-03
2021-06-18 | 2021-06-18 | N/A | 1001956 | Terminal 2 Aguj P/ 465 Secc P/AMPAC 900A | 1720 | 0 | 1720 | UN |  | 489.2162 | 841451.86 | 0 | 841451.86 | DOP | 2101 | Principal WM | 2200 | La Romana |  | ZALM | 6003 |  |  | 0
2021-06-18 | 2021-06-18 | N/A | 1001959 | Terminal Bim Compr P/ Cond Aisl 4/0 | 16 | 0 | 16 | UN |  | 119.48 | 1911.68 | 0 | 1911.68 | DOP | 2001 | Sabana Larga WM | 1000 | Santo Domingo-EDEESTE |  | ZALM | 6003 |  |  | 0
2021-06-18 | 2021-06-18 | N/A | 1001959 | Terminal Bim Compr P/ Cond Aisl 4/0 | 5 | 0 | 5 | UN |  | 0 | 0 | 0 | 0 | DOP | 2001 | Sabana Larga WM | 1000 | Santo Domingo-EDEESTE | D-I1-19-0006-03-02 | ZALM | 6003 | Q | M | 0 | D-I1-19-0006-03-02
2021-06-18 | 2021-06-18 | N/A | 1001959 | Terminal Bim Compr P/ Cond Aisl 4/0 | 30 | 0 | 30 | UN |  | 119.48 | 3584.4 | 0 | 3584.4 | DOP | 2001 | Sabana Larga WM | 1000 | Santo Domingo-EDEESTE | D-I1-19-0006-03-03 | ZALM | 6003 | Q | M | 0 | D-I1-19-0006-03-03
2021-06-18 | 2021-06-18 | N/A | 1001959 | Terminal Bim Compr P/ Cond Aisl 4/0 | 50 | 0 | 50 | UN |  | 875.38 | 43769 | 0 | 43769 | DOP | 2001 | Sabana Larga WM | 1000 | Santo Domingo-EDEESTE | D-I1-22-0002 | ZALM | 6003 | Q | M | 0 | D-I1-22-0002
2021-08-30 | 2021-08-30 | N/A | 1001968 | Terminal Compr Al 2/0 NEMA1 Ojo Bimet | 350 | 0 | 350 | UN |  | 42.362 | 14826.7 | 0 | 14826.7 | DOP | 2001 | Sabana Larga WM | 1000 | Santo Domingo-EDEESTE | D-I1-20-0002-07-02 | ZALM | 6003 | Q | M | 0 | D-I1-20-0002-07-02
2021-08-30 | 2021-08-30 | N/A | 1001970 | Terminal Compr Al 4/0 T/ Planch | 825 | 0 | 825 | UN |  | 96.1228 | 79301.31 | 0 | 79301.31 | DOP | 2001 | Sabana Larga WM | 1000 | Santo Domingo-EDEESTE |  | ZALM | 6003 |  |  | 0
2021-08-30 | 2021-08-30 | N/A | 1001970 | Terminal Compr Al 4/0 T/ Planch | 6 | 0 | 6 | UN |  | 96.12 | 576.72 | 0 | 576.72 | DOP | 2001 | Sabana Larga WM | 1000 | Santo Domingo-EDEESTE | P-I1-20-0002-05-03 | ZALM | 6003 | Q | M | 0 | P-I1-20-0002-05-03
2021-08-30 | 2021-08-30 | N/A | 1001970 | Terminal Compr Al 4/0 T/ Planch | 7 | 0 | 7 | UN |  | 96.1229 | 672.86 | 0 | 672.86 | DOP | 2101 | Principal WM | 2200 | La Romana | P-I1-20-0002-05-03 | ZALM | 6003 | Q | M | 0 | P-I1-20-0002-05-03
2019-01-16 | 2019-01-16 | N/A | 1001973 | Terminal Compr Bim P/ Cond Aisl 2/0 Nem2 | 2 | 0 | 2 | UN |  | 106.2 | 212.4 | 0 | 212.4 | DOP | 2001 | Sabana Larga WM | 1000 | Santo Domingo-EDEESTE |  | ZALM | 6003 |  |  | 0
2020-03-18 | 2020-03-18 | N/A | 1001975 | Terminal Compr Cu P/ Cond #2 AWG | 2255 | 0 | 2255 | UN |  | 40.8027 | 92010.19 | 0 | 92010.19 | DOP | 2001 | Sabana Larga WM | 1000 | Santo Domingo-EDEESTE |  | ZALM | 6003 |  |  | 0
2017-05-02 | 2017-05-02 | N/A | 1001978 | Terminal Compr SAM-1250-4N Al-Cu | 38 | 0 | 38 | UN |  | 1591.4179 | 60473.88 | 0 | 60473.88 | DOP | 2001 | Sabana Larga WM | 1000 | Santo Domingo-EDEESTE |  | ZALM | 6003 |  |  | 0
2019-03-18 | 2019-03-18 | N/A | 1001980 | Condulet Galv de 2 1/2" | 15 | 0 | 15 | UN |  | 0 | 0 | 0 | 0 | DOP | 2101 | Principal WM | 2200 | La Romana |  | ZALM | 6003 |  |  | 0
2019-03-28 | 2019-03-28 | N/A | 1001985 | Terminal de Ojo 10-12 Macho | 208 | 0 | 208 | UN |  | 0 | 0 | 0 | 0 | DOP | 2101 | Principal WM | 2200 | La Romana |  | ZALM | 6003 |  |  | 0
2019-12-06 | 2019-12-06 | N/A | 1001987 | Terminal de Ojo Cerrado P/ Cable 14 | 11431 | 0 | 11431 | UN |  | 4.5194 | 51661.26 | 0 | 51661.26 | DOP | 2001 | Sabana Larga WM | 1000 | Santo Domingo-EDEESTE |  | ZALM | 6003 |  |  | 0
2019-08-13 | 2019-08-13 | N/A | 1001990 | Terminal de Punta No.14 | 3100 | 0 | 3100 | UN |  | 3.1152 | 9657.12 | 0 | 9657.12 | DOP | 2001 | Sabana Larga WM | 1000 | Santo Domingo-EDEESTE |  | ZALM | 6003 |  |  | 0
2021-06-29 | 2021-06-29 | N/A | 1001998 | Terminal Exterior P/ URD No.2 | 2 | 0 | 2 | UN |  | 1763.44 | 3526.88 | 0 | 3526.88 | DOP | 2001 | Sabana Larga WM | 1000 | Santo Domingo-EDEESTE | D-I1-19-0006-03-02 | ZALM | 6003 | Q | M | 0 | D-I1-19-0006-03-02
2021-06-29 | 2021-06-29 | N/A | 1001998 | Terminal Exterior P/ URD No.2 | 1861 | 0 | 1861 | UN |  | 1322.19 | 2460595.59 | 0 | 2460595.59 | DOP | 2001 | Sabana Larga WM | 1000 | Santo Domingo-EDEESTE | D-I1-20-0002-07-02 | ZALM | 6003 | Q | M | 0 | D-I1-20-0002-07-02
2021-12-09 | 2021-12-09 | N/A | 1001999 | Terminal Exterior P/ URD No.4/0 | 1400 | 0 | 1400 | UN |  | 1652 | 2312800 | 0 | 2312800 | DOP | 2001 | Sabana Larga WM | 1000 | Santo Domingo-EDEESTE | D-I1-20-0002-07-02 | ZALM | 6003 | Q | M | 0 | D-I1-20-0002-07-02
2021-04-21 | 2021-04-21 | N/A | 1002003 | Terminal Interior P/ URD No.2 | 57 | 0 | 57 | UN |  | 1215.5181 | 69284.53 | 0 | 69284.53 | DOP | 2001 | Sabana Larga WM | 1000 | Santo Domingo-EDEESTE | D-I1-20-0002-07-02 | ZALM | 6003 | Q | M | 0 | D-I1-20-0002-07-02
2021-04-28 | 2021-04-28 | N/A | 1002016 | Terminal Pin Tipo Compresión #2/0 | 26 | 0 | 26 | UN |  | 0 | 0 | 0 | 0 | DOP | 2001 | Sabana Larga WM | 1000 | Santo Domingo-EDEESTE | D-I1-19-0006-03-01 | ZALM | 6003 | Q | M | 0 | D-I1-19-0006-03-01
2021-04-28 | 2021-04-28 | N/A | 1002016 | Terminal Pin Tipo Compresión #2/0 | 113 | 0 | 113 | UN |  | 0 | 0 | 0 | 0 | DOP | 2001 | Sabana Larga WM | 1000 | Santo Domingo-EDEESTE | D-I1-19-0006-03-02 | ZALM | 6003 | Q | M | 0 | D-I1-19-0006-03-02
2021-06-18 | 2021-06-18 | N/A | 1002019 | Terminal Preformado 5/16" | 398 | 0 | 398 | UN |  | 146.196 | 58186 | 0 | 58186 | DOP | 2001 | Sabana Larga WM | 1000 | Santo Domingo-EDEESTE |  | ZALM | 6003 |  |  | 0
2021-06-18 | 2021-06-18 | N/A | 1002019 | Terminal Preformado 5/16" | 54 | 0 | 54 | UN |  | 0 | 0 | 0 | 0 | DOP | 2001 | Sabana Larga WM | 1000 | Santo Domingo-EDEESTE | D-I1-19-0006-03-01 | ZALM | 6003 | Q | M | 0 | D-I1-19-0006-03-01
2021-06-18 | 2021-06-18 | N/A | 1002019 | Terminal Preformado 5/16" | 713 | 0 | 713 | UN |  | 146.2 | 104240.6 | 0 | 104240.6 | DOP | 2001 | Sabana Larga WM | 1000 | Santo Domingo-EDEESTE | D-I1-19-0006-03-03 | ZALM | 6003 | Q | M | 0 | D-I1-19-0006-03-03
2021-06-18 | 2021-06-18 | N/A | 1002019 | Terminal Preformado 5/16" | 400 | 0 | 400 | UN |  | 147.7385 | 59095.41 | 0 | 59095.41 | DOP | 2101 | Principal WM | 2200 | La Romana |  | ZALM | 6003 |  |  | 0
2021-06-18 | 2021-06-18 | N/A | 1002020 | Terminal Preformado 7/16" | 3593 | 0 | 3593 | UN |  | 290.4049 | 1043424.93 | 0 | 1043424.93 | DOP | 2001 | Sabana Larga WM | 1000 | Santo Domingo-EDEESTE |  | ZALM | 6003 |  |  | 0
2021-06-18 | 2021-06-18 | N/A | 1002020 | Terminal Preformado 7/16" | 79 | 0 | 79 | UN |  | 0 | 0 | 0 | 0 | DOP | 2001 | Sabana Larga WM | 1000 | Santo Domingo-EDEESTE | D-I1-19-0006-03-02 | ZALM | 6003 | Q | M | 0 | D-I1-19-0006-03-02
2021-06-18 | 2021-06-18 | N/A | 1002020 | Terminal Preformado 7/16" | 1289 | 0 | 1289 | UN |  | 290.4 | 374325.6 | 0 | 374325.6 | DOP | 2001 | Sabana Larga WM | 1000 | Santo Domingo-EDEESTE | D-I1-19-0006-03-03 | ZALM | 6003 | Q | M | 0 | D-I1-19-0006-03-03
2021-06-18 | 2021-06-18 | N/A | 1002020 | Terminal Preformado 7/16" | 150 | 0 | 150 | UN |  | 0 | 0 | 0 | 0 | DOP | 2001 | Sabana Larga WM | 1000 | Santo Domingo-EDEESTE | D-I1-20-0006-03-01 | ZALM | 6003 | Q | M | 0 | D-I1-20-0006-03-01
2021-06-18 | 2021-06-18 | N/A | 1002020 | Terminal Preformado 7/16" | 449 | 0 | 449 | UN |  | 311.6576 | 139934.26 | 0 | 139934.26 | DOP | 2101 | Principal WM | 2200 | La Romana |  | ZALM | 6003 |  |  | 0
2019-12-06 | 2019-12-06 | N/A | 1002028 | Terminal T/ PIN Bimet Compr P/ Cond 4/0 | 1 | 0 | 1 | UN |  | 968.38 | 968.38 | 0 | 968.38 | DOP | 2001 | Sabana Larga WM | 1000 | Santo Domingo-EDEESTE |  | ZALM | 6003 |  |  | 0
2014-09-05 | 2014-09-05 | N/A | 1002031 | Terminal T/ Planchula P/ Tubo 2" | 94 | 0 | 94 | UN |  | 0 | 0 | 0 | 0 | DOP | 2001 | Sabana Larga WM | 1000 | Santo Domingo-EDEESTE |  | ZALM | 6003 |  |  | 0
2021-07-29 | 2021-07-29 | N/A | 1002040 | Tope Bornera de 6mm | 60 | 0 | 60 | UN |  | 18.88 | 1132.8 | 0 | 1132.8 | DOP | 2001 | Sabana Larga WM | 1000 | Santo Domingo-EDEESTE |  | ZALM | 6003 |  |  | 0
2021-07-29 | 2021-07-29 | N/A | 1002040 | Tope Bornera de 6mm | 100 | 0 | 100 | UN |  | 98.4592 | 9845.92 | 0 | 9845.92 | DOP | 2001 | Sabana Larga WM | 1000 | Santo Domingo-EDEESTE | D-I1-20-0001-08-02 | ZALM | 6003 | Q | M | 0 | D-I1-20-0001-08-02
2017-12-22 | 2017-12-22 | N/A | 1002048 | Bornera EB-1 de 2 Polos | 158 | 0 | 158 | UN |  | 0 | 0 | 0 | 0 | DOP | 2001 | Sabana Larga WM | 1000 | Santo Domingo-EDEESTE |  | ZALM | 5409 |  |  | 0
2017-07-29 | 2017-07-29 | N/A | 1002049 | Bornera EB-1 de 4 Polos | 137 | 0 | 137 | UN |  | 991.7 | 135862.9 | 0 | 135862.9 | DOP | 2001 | Sabana Larga WM | 1000 | Santo Domingo-EDEESTE |  | ZALM | 5409 |  |  | 0
2021-07-29 | 2021-07-29 | N/A | 1002050 | Bornera EB-1B 6mm Cuadrados Ref. 39062 | 450 | 0 | 450 | UN |  | 42.48 | 19116 | 0 | 19116 | DOP | 2001 | Sabana Larga WM | 1000 | Santo Domingo-EDEESTE |  | ZALM | 5409 |  |  | 0
2021-07-29 | 2021-07-29 | N/A | 1002050 | Bornera EB-1B 6mm Cuadrados Ref. 39062 | 500 | 0 | 500 | UN |  | 185.5314 | 92765.7 | 0 | 92765.7 | DOP | 2001 | Sabana Larga WM | 1000 | Santo Domingo-EDEESTE | D-I1-20-0001-08-02 | ZALM | 5409 | Q | M | 0 | D-I1-20-0001-08-02
2017-08-08 | 2017-08-08 | N/A | 1002051 | Bornera EB-26 | 89 | 0 | 89 | UN |  | 135.24 | 12036.36 | 0 | 12036.36 | DOP | 2001 | Sabana Larga WM | 1000 | Santo Domingo-EDEESTE |  | ZALM | 5409 |  |  | 0
2016-03-18 | 2016-03-18 | N/A | 1002052 | Bornera EB-27 | 348 | 0 | 348 | UN |  | 963.5847 | 335327.46 | 0 | 335327.46 | DOP | 2101 | Principal WM | 2200 | La Romana |  | ZALM | 5409 |  |  | 0
2014-09-05 | 2014-09-05 | N/A | 1002073 | Tarjeta Módem P/ Med Landis RXRS4 RS-232 | 144 | 0 | 144 | UN |  | 5583.89 | 804080.16 | 0 | 804080.16 | DOP | 2001 | Sabana Larga WM | 1000 | Santo Domingo-EDEESTE |  | ZALM | 5409 |  |  | 0
2018-09-11 | 2018-09-11 | N/A | 1002077 | Cono Anclar Concreto 18"x6"x8" | 1039 | 0 | 1039 | UN |  | 458.5882 | 476473.15 | 0 | 476473.15 | DOP | 1017 | V. San Luis | 1000 | Santo Domingo-EDEESTE |  | ZALM | 3300 |  |  | 0
2018-09-11 | 2018-09-11 | N/A | 1002077 | Cono Anclar Concreto 18"x6"x8" | 126 | 0 | 126 | UN |  | 0 | 0 | 0 | 0 | DOP | 1017 | V. San Luis | 1000 | Santo Domingo-EDEESTE | D-I1-19-0006-03-02 | ZALM | 3300 | Q | M | 0 | D-I1-19-0006-03-02
2018-09-11 | 2018-09-11 | N/A | 1002077 | Cono Anclar Concreto 18"x6"x8" | 221 | 0 | 221 | UN |  | 0 | 0 | 0 | 0 | DOP | 1017 | V. San Luis | 1000 | Santo Domingo-EDEESTE | D-I1-20-0006-03-01 | ZALM | 3300 | Q | M | 0 | D-I1-20-0006-03-01
2021-07-02 | 2021-07-02 | N/A | 1002084 | Cruceta Acer 4"x4"x3/8" Perf L 20'-0" | 46 | 0 | 46 | UN |  | 6569.3313 | 302189.24 | 0 | 302189.24 | DOP | 2001 | Sabana Larga WM | 1000 | Santo Domingo-EDEESTE | D-I1-20-0003-06-02 | ZALM | 3300 | Q | M | 0 | D-I1-20-0003-06-02
2021-07-02 | 2021-07-02 | N/A | 1002084 | Cruceta Acer 4"x4"x3/8" Perf L 20'-0" | 14 | 0 | 14 | UN |  | 6569.3314 | 91970.64 | 0 | 91970.64 | DOP | 2001 | Sabana Larga WM | 1000 | Santo Domingo-EDEESTE | D-I1-20-0002-07-02 | ZALM | 3300 | Q | M | 0 | D-I1-20-0002-07-02
2020-12-22 | 2020-12-22 | N/A | 1002088 | Cruceta Mad 3 3/4"x4 3/4" 10' | 20 | 0 | 20 | UN |  | 3892.525 | 77850.5 | 0 | 77850.5 | DOP | 1017 | V. San Luis | 1000 | Santo Domingo-EDEESTE | D-I1-20-0003-06-02 | ZALM | 3300 | Q | M | 0 | D-I1-20-0003-06-02
2020-12-22 | 2020-12-22 | N/A | 1002088 | Cruceta Mad 3 3/4"x4 3/4" 10' | 106 | 0 | 106 | UN |  | 3892.525 | 412607.65 | 0 | 412607.65 | DOP | 1017 | V. San Luis | 1000 | Santo Domingo-EDEESTE | D-I1-20-0002-07-02 | ZALM | 3300 | Q | M | 0 | D-I1-20-0002-07-02
2019-10-03 | 2019-10-03 | N/A | 1002101 | Poste de Acero Galvanizado 40' 5.0 KN | 1 | 0 | 1 | UN |  | 35203.22 | 35203.22 | 0 | 35203.22 | DOP | 1017 | V. San Luis | 1000 | Santo Domingo-EDEESTE |  | ZALM | 3300 |  |  | 0
2021-06-22 | 2021-06-22 | N/A | 1002109 | Poste de Concreto Pretensado 35' 5.0 KN | 11 | 0 | 11 | UN |  | 27155.19 | 298707.09 | 0 | 298707.09 | DOP | 1017 | V. San Luis | 1000 | Santo Domingo-EDEESTE | D-I1-19-0006-03-03 | ZALM | 3300 | Q | M | 0 | D-I1-19-0006-03-03
2021-06-22 | 2021-06-22 | N/A | 1002109 | Poste de Concreto Pretensado 35' 5.0 KN | 1 | 0 | 1 | UN |  | 0 | 0 | 0 | 0 | DOP | 1017 | V. San Luis | 1000 | Santo Domingo-EDEESTE | D-I1-20-0006-03-01 | ZALM | 3300 | Q | M | 0 | D-I1-20-0006-03-01
2021-06-22 | 2021-06-22 | N/A | 1002109 | Poste de Concreto Pretensado 35' 5.0 KN | 21 | 0 | 21 | UN |  | 37386.05 | 785107.05 | 0 | 785107.05 | DOP | 1017 | V. San Luis | 1000 | Santo Domingo-EDEESTE | D-I1-22-0002 | ZALM | 3300 | Q | M | 0 | D-I1-22-0002
2021-06-22 | 2021-06-22 | N/A | 1002110 | Poste de Concreto Pretensado 40' 5 KN | 736 | 0 | 736 | UN |  | 26889.2854 | 19790514.07 | 0 | 19790514.07 | DOP | 1017 | V. San Luis | 1000 | Santo Domingo-EDEESTE |  | ZALM | 3300 |  |  | 0
2021-06-22 | 2021-06-22 | N/A | 1002110 | Poste de Concreto Pretensado 40' 5 KN | 2 | 0 | 2 | UN |  | 26889.29 | 53778.58 | 0 | 53778.58 | DOP | 1017 | V. San Luis | 1000 | Santo Domingo-EDEESTE | D-I1-19-0006-03-03 | ZALM | 3300 | Q | M | 0 | D-I1-19-0006-03-03
2021-06-22 | 2021-06-22 | N/A | 1002110 | Poste de Concreto Pretensado 40' 5 KN | 1 | 0 | 1 | UN |  | 0 | 0 | 0 | 0 | DOP | 1017 | V. San Luis | 1000 | Santo Domingo-EDEESTE | D-I1-20-0006-03-01 | ZALM | 3300 | Q | M | 0 | D-I1-20-0006-03-01
2014-06-04 | 2014-06-04 | N/A | 1002127 | Poste de Madera 60' Clase 3 | 3 | 0 | 3 | UN |  | 34810 | 104430 | 0 | 104430 | DOP | 1017 | V. San Luis | 1000 | Santo Domingo-EDEESTE |  | ZALM | 3300 |  |  | 0
2015-06-26 | 2015-06-26 | N/A | 1002131 | Broche Plástico P/ Manta | 21 | 0 | 21 | UN |  | 629.54 | 13220.34 | 0 | 13220.34 | DOP | 1008 | Seguridad Indust | 1000 | Santo Domingo-EDEESTE |  | ZALM | 7201 |  |  | 0
2012-06-22 | 2012-06-22 | N/A | 1002132 | Camara Apagachisp P/ Seccionador APR630 | 191 | 0 | 191 | UN |  | 69.1432 | 13206.35 | 0 | 13206.35 | DOP | 2101 | Principal WM | 2200 | La Romana |  | ZALM | 5721 |  |  | 0
2021-10-18 | 2021-10-18 | N/A | 1002148 | Seccionad 15.5kV 600A | 9 | 0 | 9 | UN |  | 8258.44 | 74325.96 | 0 | 74325.96 | DOP | 2001 | Sabana Larga WM | 1000 | Santo Domingo-EDEESTE | D-I1-19-0006-03-03 | ZALM | 5721 | Q | M | 0 | D-I1-19-0006-03-03
2021-10-18 | 2021-10-18 | N/A | 1002148 | Seccionad 15.5kV 600A | 4 | 0 | 4 | UN |  | 8541.4875 | 34165.95 | 0 | 34165.95 | DOP | 2001 | Sabana Larga WM | 1000 | Santo Domingo-EDEESTE | D-I1-20-0003-06-02 | ZALM | 5721 | Q | M | 0 | D-I1-20-0003-06-02
2021-10-18 | 2021-10-18 | N/A | 1002148 | Seccionad 15.5kV 600A | 114 | 0 | 114 | UN |  | 8541.489 | 973729.75 | 0 | 973729.75 | DOP | 2001 | Sabana Larga WM | 1000 | Santo Domingo-EDEESTE | D-I1-20-0002-07-02 | ZALM | 5721 | Q | M | 0 | D-I1-20-0002-07-02
2021-10-18 | 2021-10-18 | N/A | 1002148 | Seccionad 15.5kV 600A | 3 | 0 | 3 | UN |  | 0 | 0 | 0 | 0 | DOP | 2001 | Sabana Larga WM | 1000 | Santo Domingo-EDEESTE | D-I1-20-0006-03-01 | ZALM | 5721 | Q | M | 0 | D-I1-20-0006-03-01
2021-10-18 | 2021-10-18 | N/A | 1002150 | Seccionad 35kV 600A | 100 | 0 | 100 | UN |  | 12812.2394 | 1281223.94 | 0 | 1281223.94 | DOP | 2001 | Sabana Larga WM | 1000 | Santo Domingo-EDEESTE | D-I1-20-0002-07-02 | ZALM | 5721 | Q | M | 0 | D-I1-20-0002-07-02
2021-10-18 | 2021-10-18 | N/A | 1002155 | Seccionad Monop 15kV 1200A T/ Estac | 9 | 0 | 9 | UN |  | 14365.2378 | 129287.14 | 0 | 129287.14 | DOP | 2001 | Sabana Larga WM | 1000 | Santo Domingo-EDEESTE | D-I1-20-0001-08-02 | ZALM | 5721 | Q | M | 0 | D-I1-20-0001-08-02
2018-12-22 | 2018-12-22 | N/A | 1002156 | Seccionad Monop Cuchi Vert 630A 34.5kV | 1 | 0 | 1 | UN |  | 13518.28 | 13518.28 | 0 | 13518.28 | DOP | 2001 | Sabana Larga WM | 1000 | Santo Domingo-EDEESTE |  | ZALM | 5721 |  |  | 0
2019-08-30 | 2019-08-30 | N/A | 1002158 | Seccionad Trip 72.2kV 1200A | 1 | 0 | 1 | UN |  | 537202.08 | 537202.08 | 0 | 537202.08 | DOP | 2001 | Sabana Larga WM | 1000 | Santo Domingo-EDEESTE |  | ZALM | 5721 |  |  | 0
2021-06-17 | 2021-06-17 | N/A | 1002182 | Arandela Cuad 2 1/4x2 1/4x3/16 Aguj11/16 | 5 | 0 | 5 | UN |  | 0 | 0 | 0 | 0 | DOP | 2001 | Sabana Larga WM | 1000 | Santo Domingo-EDEESTE | D-I1-19-0006-03-03 | ZALM | 5108 | Q | M | 0 | D-I1-19-0006-03-03
2012-08-15 | 2012-08-15 | N/A | 1002183 | Arandela Cuad 2x2" P/ Tornillo 1/2" | 70 | 0 | 70 | UN |  | 0 | 0 | 0 | 0 | DOP | 1018 | Alm.cero sab.Lar | 2401 | Centro-Materiales en CERO | D-I1-19-0006-03-04 | ZALM | 5108 | Q | M | 0 | D-I1-19-0006-03-04
2012-08-15 | 2012-08-15 | N/A | 1002183 | Arandela Cuad 2x2" P/ Tornillo 1/2" | 1614 | 0 | 1614 | UN |  | 8.614 | 13902.99 | 0 | 13902.99 | DOP | 2001 | Sabana Larga WM | 1000 | Santo Domingo-EDEESTE | D-I1-20-0003-06-02 | ZALM | 5108 | Q | M | 0 | D-I1-20-0003-06-02
2012-08-15 | 2012-08-15 | N/A | 1002183 | Arandela Cuad 2x2" P/ Tornillo 1/2" | 42 | 0 | 42 | UN |  | 8.614 | 361.79 | 0 | 361.79 | DOP | 2001 | Sabana Larga WM | 1000 | Santo Domingo-EDEESTE | D-I1-20-0002-07-02 | ZALM | 5108 | Q | M | 0 | D-I1-20-0002-07-02
2012-08-15 | 2012-08-15 | N/A | 1002183 | Arandela Cuad 2x2" P/ Tornillo 1/2" | 13 | 0 | 13 | UN |  | 0 | 0 | 0 | 0 | DOP | 2001 | Sabana Larga WM | 1000 | Santo Domingo-EDEESTE | D-I1-20-0006-03-01 | ZALM | 5108 | Q | M | 0 | D-I1-20-0006-03-01
2012-08-15 | 2012-08-15 | N/A | 1002183 | Arandela Cuad 2x2" P/ Tornillo 1/2" | 108 | 0 | 108 | UN |  | 7.6842 | 829.89 | 0 | 829.89 | DOP | 2101 | Principal WM | 2200 | La Romana |  | ZALM | 5108 |  |  | 0
2021-05-05 | 2021-05-05 | N/A | 1002184 | Arandela Cuad 2x2" P/ Tornillo 5/8" | 3100 | 0 | 3100 | UN |  | 12.0242 | 37275.02 | 0 | 37275.02 | DOP | 2001 | Sabana Larga WM | 1000 | Santo Domingo-EDEESTE | D-I1-20-0004-05-04 | ZALM | 5108 | Q | M | 0 | D-I1-20-0004-05-04
2021-07-20 | 2021-07-20 | N/A | 1002185 | Arandela Cuad 3x3" P/ Tornillo 5/8"-3/4" | 3579 | 0 | 3579 | UN |  | 7.3697 | 26376.16 | 0 | 26376.16 | DOP | 2001 | Sabana Larga WM | 1000 | Santo Domingo-EDEESTE |  | ZALM | 5108 |  |  | 0
2021-07-20 | 2021-07-20 | N/A | 1002185 | Arandela Cuad 3x3" P/ Tornillo 5/8"-3/4" | 1887 | 0 | 1887 | UN |  | 0 | 0 | 0 | 0 | DOP | 2001 | Sabana Larga WM | 1000 | Santo Domingo-EDEESTE | D-I1-19-0006-03-01 | ZALM | 5108 | Q | M | 0 | D-I1-19-0006-03-01
2021-07-20 | 2021-07-20 | N/A | 1002185 | Arandela Cuad 3x3" P/ Tornillo 5/8"-3/4" | 124 | 0 | 124 | UN |  | 0 | 0 | 0 | 0 | DOP | 2001 | Sabana Larga WM | 1000 | Santo Domingo-EDEESTE | D-I1-19-0006-03-02 | ZALM | 5108 | Q | M | 0 | D-I1-19-0006-03-02
2021-07-20 | 2021-07-20 | N/A | 1002185 | Arandela Cuad 3x3" P/ Tornillo 5/8"-3/4" | 781 | 0 | 781 | UN |  | 124.22 | 97015.82 | 0 | 97015.82 | DOP | 2001 | Sabana Larga WM | 1000 | Santo Domingo-EDEESTE | D-I1-19-0006-03-03 | ZALM | 5108 | Q | M | 0 | D-I1-19-0006-03-03
2021-07-20 | 2021-07-20 | N/A | 1002185 | Arandela Cuad 3x3" P/ Tornillo 5/8"-3/4" | 257 | 0 | 257 | UN |  | 0 | 0 | 0 | 0 | DOP | 2001 | Sabana Larga WM | 1000 | Santo Domingo-EDEESTE | D-I1-20-0006-03-01 | ZALM | 5108 | Q | M | 0 | D-I1-20-0006-03-01
2021-07-20 | 2021-07-20 | N/A | 1002185 | Arandela Cuad 3x3" P/ Tornillo 5/8"-3/4" | 434 | 0 | 434 | UN |  | 0 | 0 | 0 | 0 | DOP | 2101 | Principal WM | 2200 | La Romana |  | ZALM | 5108 |  |  | 0
2015-09-08 | 2015-09-08 | N/A | 1002187 | Arandela Cuad Plana 3x3x1/4 Aguj13/16 | 3448 | 0 | 3448 | UN |  | 33.002 | 113790.9 | 0 | 113790.9 | DOP | 2001 | Sabana Larga WM | 1000 | Santo Domingo-EDEESTE |  | ZALM | 5108 |  |  | 0
2021-07-20 | 2021-07-20 | N/A | 1002190 | Arandela Cuad Pln 2 1/4"x2 1/4" 5/8-3/4" | 7788 | 0 | 7788 | UN |  | 22.0936 | 172064.82 | 0 | 172064.82 | DOP | 2001 | Sabana Larga WM | 1000 | Santo Domingo-EDEESTE |  | ZALM | 5108 |  |  | 0
2021-07-20 | 2021-07-20 | N/A | 1002190 | Arandela Cuad Pln 2 1/4"x2 1/4" 5/8-3/4" | 486 | 0 | 486 | UN |  | 0 | 0 | 0 | 0 | DOP | 2001 | Sabana Larga WM | 1000 | Santo Domingo-EDEESTE | D-I1-19-0006-03-02 | ZALM | 5108 | Q | M | 0 | D-I1-19-0006-03-02
2021-07-20 | 2021-07-20 | N/A | 1002190 | Arandela Cuad Pln 2 1/4"x2 1/4" 5/8-3/4" | 5497 | 0 | 5497 | UN |  | 22.09 | 121428.73 | 0 | 121428.73 | DOP | 2001 | Sabana Larga WM | 1000 | Santo Domingo-EDEESTE | D-I1-19-0006-03-03 | ZALM | 5108 | Q | M | 0 | D-I1-19-0006-03-03
2021-07-20 | 2021-07-20 | N/A | 1002190 | Arandela Cuad Pln 2 1/4"x2 1/4" 5/8-3/4" | 107 | 0 | 107 | UN |  | 15.7766 | 1688.1 | 0 | 1688.1 | DOP | 2001 | Sabana Larga WM | 1000 | Santo Domingo-EDEESTE | P-I1-20-0003-06-02 | ZALM | 5108 | Q | M | 0 | P-I1-20-0003-06-02
2021-07-20 | 2021-07-20 | N/A | 1002190 | Arandela Cuad Pln 2 1/4"x2 1/4" 5/8-3/4" | 107 | 0 | 107 | UN |  | 15.7766 | 1688.1 | 0 | 1688.1 | DOP | 2001 | Sabana Larga WM | 1000 | Santo Domingo-EDEESTE | P-I1-20-0004-06-03 | ZALM | 5108 | Q | M | 0 | P-I1-20-0004-06-03
2021-07-20 | 2021-07-20 | N/A | 1002190 | Arandela Cuad Pln 2 1/4"x2 1/4" 5/8-3/4" | 1800 | 0 | 1800 | UN |  | 22.0936 | 39768.46 | 0 | 39768.46 | DOP | 2101 | Principal WM | 2200 | La Romana |  | ZALM | 5108 |  |  | 0
2021-07-20 | 2021-07-20 | N/A | 1002191 | Arandela Cuad Pln 2x2"x1/4 Aguj 5/8-3/4" | 861 | 0 | 861 | UN |  | 0 | 0 | 0 | 0 | DOP | 2001 | Sabana Larga WM | 1000 | Santo Domingo-EDEESTE | D-I1-20-0006-03-01 | ZALM | 5108 | Q | M | 0 | D-I1-20-0006-03-01
2011-09-21 | 2011-09-21 | N/A | 1002195 | Arandela Curva 3"x3" P/Tornillo 5/8" | 1047 | 0 | 1047 | UN |  | 0.18342 | 192.04 | 0 | 192.04 | DOP | 2001 | Sabana Larga WM | 1000 | Santo Domingo-EDEESTE |  | ZALM | 5108 |  |  | 0
2013-02-11 | 2013-02-11 | N/A | 1002198 | Arandela Plana Inox 1/2" | 12692 | 0 | 12692 | UN |  | 15.1965 | 192873.71 | 0 | 192873.71 | DOP | 2001 | Sabana Larga WM | 1000 | Santo Domingo-EDEESTE |  | ZALM | 5108 |  |  | 0
2013-02-11 | 2013-02-11 | N/A | 1002198 | Arandela Plana Inox 1/2" | 2000 | 0 | 2000 | UN |  | 15.1965 | 30392.96 | 0 | 30392.96 | DOP | 2101 | Principal WM | 2200 | La Romana |  | ZALM | 5108 |  |  | 0
2011-10-21 | 2011-10-21 | N/A | 1002199 | Arandela Presion 1/2" Niquelad | 6695 | 0 | 6695 | UN |  | 4.3155 | 28892.51 | 0 | 28892.51 | DOP | 2001 | Sabana Larga WM | 1000 | Santo Domingo-EDEESTE |  | ZALM | 5108 |  |  | 0
2011-10-21 | 2011-10-21 | N/A | 1002199 | Arandela Presion 1/2" Niquelad | 1800 | 0 | 1800 | UN |  | 5.2614 | 9470.61 | 0 | 9470.61 | DOP | 2101 | Principal WM | 2200 | La Romana |  | ZALM | 5108 |  |  | 0
2012-08-02 | 2012-08-02 | N/A | 1002201 | Arandela Presión P/ Tornillo 1/2'' | 74 | 0 | 74 | UN |  | 0 | 0 | 0 | 0 | DOP | 1018 | Alm.cero sab.Lar | 2401 | Centro-Materiales en CERO | D-I1-19-0006-03-04 | ZALM | 5108 | Q | M | 0 | D-I1-19-0006-03-04
2012-08-02 | 2012-08-02 | N/A | 1002201 | Arandela Presión P/ Tornillo 1/2'' | 43583 | 0 | 43583 | UN |  | 19.7801 | 862076.96 | 0 | 862076.96 | DOP | 2001 | Sabana Larga WM | 1000 | Santo Domingo-EDEESTE |  | ZALM | 5108 |  |  | 0
2012-08-02 | 2012-08-02 | N/A | 1002201 | Arandela Presión P/ Tornillo 1/2'' | 837 | 0 | 837 | UN |  | 0 | 0 | 0 | 0 | DOP | 2001 | Sabana Larga WM | 1000 | Santo Domingo-EDEESTE | D-I1-19-0006-03-01 | ZALM | 5108 | Q | M | 0 | D-I1-19-0006-03-01
2012-08-02 | 2012-08-02 | N/A | 1002201 | Arandela Presión P/ Tornillo 1/2'' | 20 | 0 | 20 | UN |  | 0 | 0 | 0 | 0 | DOP | 2001 | Sabana Larga WM | 1000 | Santo Domingo-EDEESTE | D-I1-19-0006-03-02 | ZALM | 5108 | Q | M | 0 | D-I1-19-0006-03-02
2012-08-02 | 2012-08-02 | N/A | 1002201 | Arandela Presión P/ Tornillo 1/2'' | 7782 | 0 | 7782 | UN |  | 19.78 | 153927.96 | 0 | 153927.96 | DOP | 2001 | Sabana Larga WM | 1000 | Santo Domingo-EDEESTE | D-I1-19-0006-03-03 | ZALM | 5108 | Q | M | 0 | D-I1-19-0006-03-03
2012-08-02 | 2012-08-02 | N/A | 1002201 | Arandela Presión P/ Tornillo 1/2'' | 428 | 0 | 428 | UN |  | 0 | 0 | 0 | 0 | DOP | 2001 | Sabana Larga WM | 1000 | Santo Domingo-EDEESTE | D-I1-20-0006-03-01 | ZALM | 5108 | Q | M | 0 | D-I1-20-0006-03-01
2015-03-24 | 2015-03-24 | N/A | 1002203 | Arandela Presión P/ Tornillo 3/4" | 18944 | 0 | 18944 | UN |  | 4.5759 | 86686.42 | 0 | 86686.42 | DOP | 2001 | Sabana Larga WM | 1000 | Santo Domingo-EDEESTE |  | ZALM | 5108 |  |  | 0
2015-03-24 | 2015-03-24 | N/A | 1002203 | Arandela Presión P/ Tornillo 3/4" | 1 | 0 | 1 | UN |  | 0 | 0 | 0 | 0 | DOP | 2001 | Sabana Larga WM | 1000 | Santo Domingo-EDEESTE | D-I1-20-0006-03-01 | ZALM | 5108 | Q | M | 0 | D-I1-20-0006-03-01
2015-03-24 | 2015-03-24 | N/A | 1002203 | Arandela Presión P/ Tornillo 3/4" | 1000 | 0 | 1000 | UN |  | 4.5758 | 4575.81 | 0 | 4575.81 | DOP | 2101 | Principal WM | 2200 | La Romana |  | ZALM | 5108 |  |  | 0
2015-07-03 | 2015-07-03 | N/A | 1002204 | Arandela Presión P/ Tornillo 3/8" | 1543 | 0 | 1543 | UN |  | 2.1318 | 3289.31 | 0 | 3289.31 | DOP | 2001 | Sabana Larga WM | 1000 | Santo Domingo-EDEESTE |  | ZALM | 5108 |  |  | 0
2015-07-03 | 2015-07-03 | N/A | 1002204 | Arandela Presión P/ Tornillo 3/8" | 2924 | 0 | 2924 | UN |  | 2.13 | 6228.12 | 0 | 6228.12 | DOP | 2001 | Sabana Larga WM | 1000 | Santo Domingo-EDEESTE | D-I1-19-0006-03-03 | ZALM | 5108 | Q | M | 0 | D-I1-19-0006-03-03
2015-07-03 | 2015-07-03 | N/A | 1002204 | Arandela Presión P/ Tornillo 3/8" | 134 | 0 | 134 | UN |  | 0 | 0 | 0 | 0 | DOP | 2001 | Sabana Larga WM | 1000 | Santo Domingo-EDEESTE | D-I1-20-0006-03-01 | ZALM | 5108 | Q | M | 0 | D-I1-20-0006-03-01
2015-07-03 | 2015-07-03 | N/A | 1002204 | Arandela Presión P/ Tornillo 3/8" | 57798 | 0 | 57798 | UN |  | 2.1318 | 123212.06 | 0 | 123212.06 | DOP | 2101 | Principal WM | 2200 | La Romana |  | ZALM | 5108 |  |  | 0
2015-02-18 | 2015-02-18 | N/A | 1002205 | Arandela Presión P/ Tornillo 5/8'' | 15561 | 0 | 15561 | UN |  | 6.2595 | 97404.69 | 0 | 97404.69 | DOP | 2001 | Sabana Larga WM | 1000 | Santo Domingo-EDEESTE |  | ZALM | 5108 |  |  | 0
2015-02-18 | 2015-02-18 | N/A | 1002205 | Arandela Presión P/ Tornillo 5/8'' | 746 | 0 | 746 | UN |  | 0 | 0 | 0 | 0 | DOP | 2001 | Sabana Larga WM | 1000 | Santo Domingo-EDEESTE | D-I1-19-0006-03-01 | ZALM | 5108 | Q | M | 0 | D-I1-19-0006-03-01
2015-02-18 | 2015-02-18 | N/A | 1002205 | Arandela Presión P/ Tornillo 5/8'' | 16634 | 0 | 16634 | UN |  | 6.26 | 104128.84 | 0 | 104128.84 | DOP | 2001 | Sabana Larga WM | 1000 | Santo Domingo-EDEESTE | D-I1-19-0006-03-03 | ZALM | 5108 | Q | M | 0 | D-I1-19-0006-03-03
2015-02-18 | 2015-02-18 | N/A | 1002205 | Arandela Presión P/ Tornillo 5/8'' | 1601 | 0 | 1601 | UN |  | 0 | 0 | 0 | 0 | DOP | 2001 | Sabana Larga WM | 1000 | Santo Domingo-EDEESTE | D-I1-20-0006-03-01 | ZALM | 5108 | Q | M | 0 | D-I1-20-0006-03-01
2015-02-18 | 2015-02-18 | N/A | 1002205 | Arandela Presión P/ Tornillo 5/8'' | 48697 | 0 | 48697 | UN |  | 6.2595 | 304820.74 | 0 | 304820.74 | DOP | 2101 | Principal WM | 2200 | La Romana |  | ZALM | 5108 |  |  | 0
2015-11-30 | 2015-11-30 | N/A | 1002209 | Buje Adaptador de W 1/4" a W 3/8" | 21234 | 0 | 21234 | UN |  | 29.218 | 620414.15 | 0 | 620414.15 | DOP | 2001 | Sabana Larga WM | 1000 | Santo Domingo-EDEESTE |  | ZALM | 5108 |  |  | 0
2015-11-30 | 2015-11-30 | N/A | 1002209 | Buje Adaptador de W 1/4" a W 3/8" | 1000 | 0 | 1000 | UN |  | 29.218 | 29217.96 | 0 | 29217.96 | DOP | 2101 | Principal WM | 2200 | La Romana |  | ZALM | 5108 |  |  | 0
2018-09-17 | 2018-09-17 | N/A | 1002217 | Perno Guardac P/Retenida 3/4" Tuerc Cuad | 599 | 0 | 599 | UN |  | 23.0172 | 13787.29 | 0 | 13787.29 | DOP | 2001 | Sabana Larga WM | 1000 | Santo Domingo-EDEESTE |  | ZALM | 5108 |  |  | 0
2019-03-18 | 2019-03-18 | N/A | 1002218 | Perno Guardac P/Retenida 5/8"x12 T Cuad | 108 | 0 | 108 | UN |  | 2.1491 | 232.1 | 0 | 232.1 | DOP | 2001 | Sabana Larga WM | 1000 | Santo Domingo-EDEESTE |  | ZALM | 5108 |  |  | 0
2019-03-18 | 2019-03-18 | N/A | 1002218 | Perno Guardac P/Retenida 5/8"x12 T Cuad | 6 | 0 | 6 | UN |  | 0 | 0 | 0 | 0 | DOP | 2001 | Sabana Larga WM | 1000 | Santo Domingo-EDEESTE | D-I1-19-0006-03-01 | ZALM | 5108 | Q | M | 0 | D-I1-19-0006-03-01
2019-03-18 | 2019-03-18 | N/A | 1002218 | Perno Guardac P/Retenida 5/8"x12 T Cuad | 114 | 0 | 114 | UN |  | 0 | 0 | 0 | 0 | DOP | 2001 | Sabana Larga WM | 1000 | Santo Domingo-EDEESTE | D-I1-19-0006-03-02 | ZALM | 5108 | Q | M | 0 | D-I1-19-0006-03-02
2022-05-06 | 2022-05-06 | N/A | 1002222 | Perno Seguridad Carbon Steel Serie E1 | 1210 | 0 | 1210 | UN |  | 590 | 713900 | 0 | 713900 | DOP | 2001 | Sabana Larga WM | 1000 | Santo Domingo-EDEESTE | P-I1-20-0002-05-03 | ZALM | 5108 | Q | M | 0 | P-I1-20-0002-05-03
2021-10-28 | 2021-10-28 | N/A | 1002223 | Perno Seguridad Carbon Steel Serie E2 | 2600 | 0 | 2600 | UN |  | 281.9579 | 733090.65 | 0 | 733090.65 | DOP | 2001 | Sabana Larga WM | 1000 | Santo Domingo-EDEESTE |  | ZALM | 5108 |  |  | 0
2021-10-28 | 2021-10-28 | N/A | 1002223 | Perno Seguridad Carbon Steel Serie E2 | 6670 | 0 | 6670 | UN |  | 590 | 3935300 | 0 | 3935300 | DOP | 2001 | Sabana Larga WM | 1000 | Santo Domingo-EDEESTE | P-I1-20-0003-06-02 | ZALM | 5108 | Q | M | 0 | P-I1-20-0003-06-02
2021-10-28 | 2021-10-28 | N/A | 1002223 | Perno Seguridad Carbon Steel Serie E2 | 6669 | 0 | 6669 | UN |  | 590 | 3934710 | 0 | 3934710 | DOP | 2001 | Sabana Larga WM | 1000 | Santo Domingo-EDEESTE | P-I1-20-0004-06-03 | ZALM | 5108 | Q | M | 0 | P-I1-20-0004-06-03
2021-10-28 | 2021-10-28 | N/A | 1002223 | Perno Seguridad Carbon Steel Serie E2 | 800 | 0 | 800 | UN |  | 281.9579 | 225566.36 | 0 | 225566.36 | DOP | 2101 | Principal WM | 2200 | La Romana |  | ZALM | 5108 |  |  | 0
2014-04-08 | 2014-04-08 | N/A | 1002224 | Perno Seguridad Carbon Steel Serie E3 | 8402 | 0 | 8402 | UN |  | 278.6835 | 2341498.76 | 0 | 2341498.76 | DOP | 2001 | Sabana Larga WM | 1000 | Santo Domingo-EDEESTE |  | ZALM | 5108 |  |  | 0
2014-04-08 | 2014-04-08 | N/A | 1002224 | Perno Seguridad Carbon Steel Serie E3 | 2800 | 0 | 2800 | UN |  | 278.6835 | 780313.8 | 0 | 780313.8 | DOP | 2101 | Principal WM | 2200 | La Romana |  | ZALM | 5108 |  |  | 0
2021-10-28 | 2021-10-28 | N/A | 1002225 | Perno Seguridad Carbon Steel Serie E4 | 12000 | 0 | 12000 | UN |  | 296.1687 | 3554024.7 | 0 | 3554024.7 | DOP | 2001 | Sabana Larga WM | 1000 | Santo Domingo-EDEESTE |  | ZALM | 5108 |  |  | 0
2021-10-28 | 2021-10-28 | N/A | 1002225 | Perno Seguridad Carbon Steel Serie E4 | 19748 | 0 | 19748 | UN |  | 590 | 11651320 | 0 | 11651320 | DOP | 2001 | Sabana Larga WM | 1000 | Santo Domingo-EDEESTE | P-I1-20-0001-05-01 | ZALM | 5108 | Q | M | 0 | P-I1-20-0001-05-01
2021-10-28 | 2021-10-28 | N/A | 1002225 | Perno Seguridad Carbon Steel Serie E4 | 24730 | 0 | 24730 | UN |  | 590 | 14590700 | 0 | 14590700 | DOP | 2001 | Sabana Larga WM | 1000 | Santo Domingo-EDEESTE | P-I1-20-0003-06-02 | ZALM | 5108 | Q | M | 0 | P-I1-20-0003-06-02
2021-10-28 | 2021-10-28 | N/A | 1002225 | Perno Seguridad Carbon Steel Serie E4 | 35970 | 0 | 35970 | UN |  | 590 | 21222300 | 0 | 21222300 | DOP | 2001 | Sabana Larga WM | 1000 | Santo Domingo-EDEESTE | P-I1-20-0004-06-03 | ZALM | 5108 | Q | M | 0 | P-I1-20-0004-06-03
2016-02-19 | 2016-02-19 | N/A | 1002228 | Tarugo C/ Perno Para Ménsula | 165612 | 0 | 165612 | UN |  | 11.3861 | 1885675.78 | 0 | 1885675.78 | DOP | 2101 | Principal WM | 2200 | La Romana |  | ZALM | 5108 |  |  | 0
2019-09-27 | 2019-09-27 | N/A | 1002229 | Tarugo Perno 1/2"x3 3/4" Galv T/ HILTI | 639 | 0 | 639 | UN |  | 0.8 | 511.2 | 0 | 511.2 | DOP | 2101 | Principal WM | 2200 | La Romana |  | ZALM | 5108 |  |  | 0
2018-07-10 | 2018-07-10 | N/A | 1002230 | Tarugo Perno 1/2"x4" Galv T/ HILTI | 1463 | 0 | 1463 | UN |  | 1.4278 | 2088.87 | 0 | 2088.87 | DOP | 2001 | Sabana Larga WM | 1000 | Santo Domingo-EDEESTE |  | ZALM | 5108 |  |  | 0
2021-06-18 | 2021-06-18 | N/A | 1002231 | Tarugo Perno 1/4"x1 3/4" Galv T/ HILTI | 467187 | 0 | 467187 | UN |  | 30.5006 | 14249461.22 | 0 | 14249461.22 | DOP | 2001 | Sabana Larga WM | 1000 | Santo Domingo-EDEESTE |  | ZALM | 5108 |  |  | 0
2021-06-18 | 2021-06-18 | N/A | 1002231 | Tarugo Perno 1/4"x1 3/4" Galv T/ HILTI | 3506 | 0 | 3506 | UN |  | 0 | 0 | 0 | 0 | DOP | 2001 | Sabana Larga WM | 1000 | Santo Domingo-EDEESTE | D-I1-19-0006-03-01 | ZALM | 5108 | Q | M | 0 | D-I1-19-0006-03-01
2021-06-18 | 2021-06-18 | N/A | 1002231 | Tarugo Perno 1/4"x1 3/4" Galv T/ HILTI | 335 | 0 | 335 | UN |  | 0 | 0 | 0 | 0 | DOP | 2001 | Sabana Larga WM | 1000 | Santo Domingo-EDEESTE | D-I1-19-0006-03-02 | ZALM | 5108 | Q | M | 0 | D-I1-19-0006-03-02
2021-06-18 | 2021-06-18 | N/A | 1002231 | Tarugo Perno 1/4"x1 3/4" Galv T/ HILTI | 10018 | 0 | 10018 | UN |  | 30.5 | 305549 | 0 | 305549 | DOP | 2001 | Sabana Larga WM | 1000 | Santo Domingo-EDEESTE | D-I1-19-0006-03-03 | ZALM | 5108 | Q | M | 0 | D-I1-19-0006-03-03
2021-06-18 | 2021-06-18 | N/A | 1002231 | Tarugo Perno 1/4"x1 3/4" Galv T/ HILTI | 2052 | 0 | 2052 | UN |  | 0 | 0 | 0 | 0 | DOP | 2001 | Sabana Larga WM | 1000 | Santo Domingo-EDEESTE | D-I1-20-0006-03-01 | ZALM | 5108 | Q | M | 0 | D-I1-20-0006-03-01
2021-06-18 | 2021-06-18 | N/A | 1002231 | Tarugo Perno 1/4"x1 3/4" Galv T/ HILTI | 42600 | 0 | 42600 | UN |  | 69.507 | 2961000.24 | 0 | 2961000.24 | DOP | 2101 | Principal WM | 2200 | La Romana |  | ZALM | 5108 |  |  | 0
2021-06-17 | 2021-06-17 | N/A | 1002233 | Tarugo pern Ac.inox ancla exp 5/8x3 3/4 | 579 | 0 | 579 | UN |  | 0 | 0 | 0 | 0 | DOP | 1018 | Alm.cero sab.Lar | 2401 | Centro-Materiales en CERO | D-I1-19-0006-03-04 | ZALM | 5108 | Q | M | 0 | D-I1-19-0006-03-04
2021-06-17 | 2021-06-17 | N/A | 1002233 | Tarugo pern Ac.inox ancla exp 5/8x3 3/4 | 3787 | 0 | 3787 | UN |  | 162.8808 | 616829.45 | 0 | 616829.45 | DOP | 2001 | Sabana Larga WM | 1000 | Santo Domingo-EDEESTE |  | ZALM | 5108 |  |  | 0
2021-06-17 | 2021-06-17 | N/A | 1002233 | Tarugo pern Ac.inox ancla exp 5/8x3 3/4 | 7506 | 0 | 7506 | UN |  | 0 | 0 | 0 | 0 | DOP | 2001 | Sabana Larga WM | 1000 | Santo Domingo-EDEESTE | D-I1-19-0006-03-01 | ZALM | 5108 | Q | M | 0 | D-I1-19-0006-03-01
2021-06-17 | 2021-06-17 | N/A | 1002233 | Tarugo pern Ac.inox ancla exp 5/8x3 3/4 | 1625 | 0 | 1625 | UN |  | 162.88 | 264680 | 0 | 264680 | DOP | 2001 | Sabana Larga WM | 1000 | Santo Domingo-EDEESTE | D-I1-19-0006-03-02 | ZALM | 5108 | Q | M | 0 | D-I1-19-0006-03-02
2021-06-17 | 2021-06-17 | N/A | 1002233 | Tarugo pern Ac.inox ancla exp 5/8x3 3/4 | 1239 | 0 | 1239 | UN |  | 0 | 0 | 0 | 0 | DOP | 2001 | Sabana Larga WM | 1000 | Santo Domingo-EDEESTE | D-I1-20-0006-03-01 | ZALM | 5108 | Q | M | 0 | D-I1-20-0006-03-01
2013-09-14 | 2013-09-14 | N/A | 1002235 | Tarugo Plást 35mm | 5800 | 0 | 5800 | UN |  | 0 | 0 | 0 | 0 | DOP | 2101 | Principal WM | 2200 | La Romana |  | ZALM | 5108 |  |  | 0
2014-09-05 | 2014-09-05 | N/A | 1002236 | Tarugo Plást C/ Torn Cab Hex 9/32"x1" | 23432 | 0 | 23432 | UN |  | 0 | 0 | 0 | 0 | DOP | 2001 | Sabana Larga WM | 1000 | Santo Domingo-EDEESTE | D-I1-19-0006-03-01 | ZALM | 5108 | Q | M | 0 | D-I1-19-0006-03-01
2014-09-05 | 2014-09-05 | N/A | 1002236 | Tarugo Plást C/ Torn Cab Hex 9/32"x1" | 671 | 0 | 671 | UN |  | 0 | 0 | 0 | 0 | DOP | 2001 | Sabana Larga WM | 1000 | Santo Domingo-EDEESTE | D-I1-19-0006-03-02 | ZALM | 5108 | Q | M | 0 | D-I1-19-0006-03-02
2019-03-28 | 2019-03-28 | N/A | 1002238 | Tarugo Plast Cab Hex 1/4"x1" | 234649 | 0 | 234649 | UN |  | 1.2451 | 292170.44 | 0 | 292170.44 | DOP | 2001 | Sabana Larga WM | 1000 | Santo Domingo-EDEESTE |  | ZALM | 5108 |  |  | 0
2019-03-28 | 2019-03-28 | N/A | 1002238 | Tarugo Plast Cab Hex 1/4"x1" | 10048 | 0 | 10048 | UN |  | 0 | 0 | 0 | 0 | DOP | 2001 | Sabana Larga WM | 1000 | Santo Domingo-EDEESTE | D-I1-20-0006-03-01 | ZALM | 5108 | Q | M | 0 | D-I1-20-0006-03-01
2019-03-28 | 2019-03-28 | N/A | 1002238 | Tarugo Plast Cab Hex 1/4"x1" | 6832 | 0 | 6832 | UN |  | 1.2451 | 8506.78 | 0 | 8506.78 | DOP | 2101 | Principal WM | 2200 | La Romana |  | ZALM | 5108 |  |  | 0
2014-02-07 | 2014-02-07 | N/A | 1002239 | Tarugo Plast Mamey 3/8"x2" | 14436 | 0 | 14436 | UN |  | 1.1816 | 17057.39 | 0 | 17057.39 | DOP | 2001 | Sabana Larga WM | 1000 | Santo Domingo-EDEESTE |  | ZALM | 5108 |  |  | 0
2014-09-05 | 2014-09-05 | N/A | 1002243 | Tarugo Plomo 3/8"x1 3/4" | 2650 | 0 | 2650 | UN |  | 8.3521 | 22133.14 | 0 | 22133.14 | DOP | 2001 | Sabana Larga WM | 1000 | Santo Domingo-EDEESTE |  | ZALM | 5108 |  |  | 0
2014-09-05 | 2014-09-05 | N/A | 1002251 | Tornillo Activ de Energía Atrav Reseteo | 1681 | 0 | 1681 | UN |  | 10.48 | 17616.88 | 0 | 17616.88 | DOP | 2001 | Sabana Larga WM | 1000 | Santo Domingo-EDEESTE |  | ZALM | 5108 |  |  | 0
2017-08-10 | 2017-08-10 | N/A | 1002269 | Tornillo Cab Hong Cuello Cuad 3/8x2 1/2" | 31 | 0 | 31 | UN |  | 0 | 0 | 0 | 0 | DOP | 2001 | Sabana Larga WM | 1000 | Santo Domingo-EDEESTE |  | ZALM | 5108 |  |  | 0
2014-09-05 | 2014-09-05 | N/A | 1002270 | Tornillo Cab Hong Cuello Cuad 3/8x3 1/2" | 9149 | 0 | 9149 | UN |  | 6.59 | 60291.91 | 0 | 60291.91 | DOP | 2001 | Sabana Larga WM | 1000 | Santo Domingo-EDEESTE |  | ZALM | 5108 |  |  | 0
2013-05-31 | 2013-05-31 | N/A | 1002271 | Tornillo Cab Hong Cuello Cuad 3/8x4 1/2" | 22326 | 0 | 22326 | UN |  | 4.5 | 100467 | 0 | 100467 | DOP | 2101 | Principal WM | 2200 | La Romana |  | ZALM | 5108 |  |  | 0
2014-02-07 | 2014-02-07 | N/A | 1002272 | Tornillo Cab Hong Cuello Cuad 3/8x5 1/2" | 182 | 0 | 182 | UN |  | 19.45 | 3539.9 | 0 | 3539.9 | DOP | 2001 | Sabana Larga WM | 1000 | Santo Domingo-EDEESTE |  | ZALM | 5108 |  |  | 0
2015-11-05 | 2015-11-05 | N/A | 1002275 | Tornillo Carruaje de 1/2"x2 1/2" | 503 | 0 | 503 | UN |  | 0 | 0 | 0 | 0 | DOP | 2001 | Sabana Larga WM | 1000 | Santo Domingo-EDEESTE |  | ZALM | 5108 |  |  | 0
2015-11-05 | 2015-11-05 | N/A | 1002276 | Tornillo Carruaje de 5/8"x2 1/2" | 268 | 0 | 268 | UN |  | 0 | 0 | 0 | 0 | DOP | 2001 | Sabana Larga WM | 1000 | Santo Domingo-EDEESTE |  | ZALM | 5108 |  |  | 0
2019-09-25 | 2019-09-25 | N/A | 1002282 | Tornillo Esp 4 Tuerc Cuad 5/8"x10" | 2294 | 0 | 2294 | UN |  | 28.4089 | 65169.92 | 0 | 65169.92 | DOP | 2001 | Sabana Larga WM | 1000 | Santo Domingo-EDEESTE |  | ZALM | 5108 |  |  | 0
2019-09-25 | 2019-09-25 | N/A | 1002282 | Tornillo Esp 4 Tuerc Cuad 5/8"x10" | 244 | 0 | 244 | UN |  | 28.4089 | 6931.76 | 0 | 6931.76 | DOP | 2101 | Principal WM | 2200 | La Romana |  | ZALM | 5108 |  |  | 0
2021-06-18 | 2021-06-18 | N/A | 1002283 | Tornillo Esp 4 Tuerc Cuad 5/8"x12" | 38 | 0 | 38 | UN |  | 0 | 0 | 0 | 0 | DOP | 2001 | Sabana Larga WM | 1000 | Santo Domingo-EDEESTE | D-I1-19-0006-03-01 | ZALM | 5108 | Q | M | 0 | D-I1-19-0006-03-01
2021-06-18 | 2021-06-18 | N/A | 1002283 | Tornillo Esp 4 Tuerc Cuad 5/8"x12" | 1277 | 0 | 1277 | UN |  | 60.59 | 77373.43 | 0 | 77373.43 | DOP | 2001 | Sabana Larga WM | 1000 | Santo Domingo-EDEESTE | D-I1-19-0006-03-03 | ZALM | 5108 | Q | M | 0 | D-I1-19-0006-03-03
2021-06-18 | 2021-06-18 | N/A | 1002283 | Tornillo Esp 4 Tuerc Cuad 5/8"x12" | 56 | 0 | 56 | UN |  | 0 | 0 | 0 | 0 | DOP | 2001 | Sabana Larga WM | 1000 | Santo Domingo-EDEESTE | D-I1-20-0006-03-01 | ZALM | 5108 | Q | M | 0 | D-I1-20-0006-03-01
2015-10-01 | 2015-10-01 | N/A | 1002285 | Tornillo Esp 4 Tuerc Cuad 5/8"x16" | 395 | 0 | 395 | UN |  | 18.7773 | 7417.04 | 0 | 7417.04 | DOP | 2001 | Sabana Larga WM | 1000 | Santo Domingo-EDEESTE |  | ZALM | 5108 |  |  | 0
2014-02-07 | 2014-02-07 | N/A | 1002290 | Tornillo Esp 4 Tuerc Cuad 5/8"x8" | 828 | 0 | 828 | UN |  | 159.182 | 131802.69 | 0 | 131802.69 | DOP | 2001 | Sabana Larga WM | 1000 | Santo Domingo-EDEESTE |  | ZALM | 5108 |  |  | 0
2018-02-26 | 2018-02-26 | N/A | 1002294 | Tornillo Guardacabo Curvo 5/8"x12" | 1 | 0 | 1 | UN |  | 140.18 | 140.18 | 0 | 140.18 | DOP | 2001 | Sabana Larga WM | 1000 | Santo Domingo-EDEESTE |  | ZALM | 5108 |  |  | 0
2017-08-25 | 2017-08-25 | N/A | 1002295 | Tornillo Guardacabo Curvo 5/8"x14" | 372 | 0 | 372 | UN |  | 344.6544 | 128211.42 | 0 | 128211.42 | DOP | 2001 | Sabana Larga WM | 1000 | Santo Domingo-EDEESTE |  | ZALM | 5108 |  |  | 0
2017-08-25 | 2017-08-25 | N/A | 1002298 | Tornillo Guardacabo Recto 3/4"x10" | 1634 | 0 | 1634 | UN |  | 143.0868 | 233803.79 | 0 | 233803.79 | DOP | 2001 | Sabana Larga WM | 1000 | Santo Domingo-EDEESTE |  | ZALM | 5108 |  |  | 0
2018-09-25 | 2018-09-25 | N/A | 1002299 | Tornillo Guardacabo Recto 3/4"x12" | 18 | 0 | 18 | UN |  | 281.62 | 5069.16 | 0 | 5069.16 | DOP | 2101 | Principal WM | 2200 | La Romana |  | ZALM | 5108 |  |  | 0
2021-06-18 | 2021-06-18 | N/A | 1002301 | Tornillo Guardacabo Recto 5/8"x12" | 2128 | 0 | 2128 | UN |  | 147.5 | 313880 | 0 | 313880 | DOP | 2001 | Sabana Larga WM | 1000 | Santo Domingo-EDEESTE |  | ZALM | 5108 |  |  | 0
2021-06-18 | 2021-06-18 | N/A | 1002301 | Tornillo Guardacabo Recto 5/8"x12" | 10 | 0 | 10 | UN |  | 0 | 0 | 0 | 0 | DOP | 2001 | Sabana Larga WM | 1000 | Santo Domingo-EDEESTE | D-I1-19-0006-03-02 | ZALM | 5108 | Q | M | 0 | D-I1-19-0006-03-02
2021-06-18 | 2021-06-18 | N/A | 1002301 | Tornillo Guardacabo Recto 5/8"x12" | 376 | 0 | 376 | UN |  | 147.5 | 55460 | 0 | 55460 | DOP | 2001 | Sabana Larga WM | 1000 | Santo Domingo-EDEESTE | D-I1-19-0006-03-03 | ZALM | 5108 | Q | M | 0 | D-I1-19-0006-03-03
2021-06-18 | 2021-06-18 | N/A | 1002301 | Tornillo Guardacabo Recto 5/8"x12" | 23 | 0 | 23 | UN |  | 0 | 0 | 0 | 0 | DOP | 2001 | Sabana Larga WM | 1000 | Santo Domingo-EDEESTE | D-I1-20-0006-03-01 | ZALM | 5108 | Q | M | 0 | D-I1-20-0006-03-01
2021-06-18 | 2021-06-18 | N/A | 1002303 | Tornillo cabeza hex Ac. Inox. 1/2"x3" | 21287 | 0 | 21287 | UN |  | 26.354 | 560998.23 | 0 | 560998.23 | DOP | 2001 | Sabana Larga WM | 1000 | Santo Domingo-EDEESTE |  | ZALM | 5108 |  |  | 0
2021-06-18 | 2021-06-18 | N/A | 1002303 | Tornillo cabeza hex Ac. Inox. 1/2"x3" | 5492 | 0 | 5492 | UN |  | 26.35 | 144714.2 | 0 | 144714.2 | DOP | 2001 | Sabana Larga WM | 1000 | Santo Domingo-EDEESTE | D-I1-19-0006-03-03 | ZALM | 5108 | Q | M | 0 | D-I1-19-0006-03-03
2014-09-05 | 2014-09-05 | N/A | 1002305 | Tornillo Mac Gard P/ Caja Policarb | 455 | 0 | 455 | UN |  | 24.62 | 11202.1 | 0 | 11202.1 | DOP | 2001 | Sabana Larga WM | 1000 | Santo Domingo-EDEESTE |  | ZALM | 5108 |  |  | 0
2021-06-18 | 2021-06-18 | N/A | 1002306 | Tornillo Magnético Aluminio Rosca 1/4" | 38339 | 0 | 38339 | UN |  | 170.5621 | 6539178.47 | 0 | 6539178.47 | DOP | 2001 | Sabana Larga WM | 1000 | Santo Domingo-EDEESTE |  | ZALM | 5108 |  |  | 0
2021-06-18 | 2021-06-18 | N/A | 1002306 | Tornillo Magnético Aluminio Rosca 1/4" | 10811 | 0 | 10811 | UN |  | 170.56 | 1843924.16 | 0 | 1843924.16 | DOP | 2001 | Sabana Larga WM | 1000 | Santo Domingo-EDEESTE | D-I1-19-0006-03-03 | ZALM | 5108 | Q | M | 0 | D-I1-19-0006-03-03
2021-06-18 | 2021-06-18 | N/A | 1002306 | Tornillo Magnético Aluminio Rosca 1/4" | 8 | 0 | 8 | UN |  | 0 | 0 | 0 | 0 | DOP | 2001 | Sabana Larga WM | 1000 | Santo Domingo-EDEESTE | D-I1-20-0006-03-01 | ZALM | 5108 | Q | M | 0 | D-I1-20-0006-03-01
2021-06-18 | 2021-06-18 | N/A | 1002306 | Tornillo Magnético Aluminio Rosca 1/4" | 1000 | 0 | 1000 | UN |  | 170.5637 | 170563.73 | 0 | 170563.73 | DOP | 2101 | Principal WM | 2200 | La Romana |  | ZALM | 5108 |  |  | 0
2021-05-21 | 2021-05-21 | N/A | 1002307 | Tornillo Máq Cab Cuad 1/2"x10" | 826 | 0 | 826 | UN |  | 44.7162 | 36935.58 | 0 | 36935.58 | DOP | 2001 | Sabana Larga WM | 1000 | Santo Domingo-EDEESTE |  | ZALM | 5108 |  |  | 0
2021-05-21 | 2021-05-21 | N/A | 1002307 | Tornillo Máq Cab Cuad 1/2"x10" | 863 | 0 | 863 | UN |  | 33.04 | 28513.52 | 0 | 28513.52 | DOP | 2001 | Sabana Larga WM | 1000 | Santo Domingo-EDEESTE | D-I1-20-0003-06-02 | ZALM | 5108 | Q | M | 0 | D-I1-20-0003-06-02
2021-05-21 | 2021-05-21 | N/A | 1002307 | Tornillo Máq Cab Cuad 1/2"x10" | 12 | 0 | 12 | UN |  | 33.04 | 396.48 | 0 | 396.48 | DOP | 2001 | Sabana Larga WM | 1000 | Santo Domingo-EDEESTE | D-I1-20-0002-07-02 | ZALM | 5108 | Q | M | 0 | D-I1-20-0002-07-02
2021-05-21 | 2021-05-21 | N/A | 1002307 | Tornillo Máq Cab Cuad 1/2"x10" | 501 | 0 | 501 | UN |  | 22.774 | 11409.77 | 0 | 11409.77 | DOP | 2101 | Principal WM | 2200 | La Romana |  | ZALM | 5108 |  |  | 0
2021-06-18 | 2021-06-18 | N/A | 1002308 | Tornillo Máq Cab Cuad 1/2"x12" | 16185 | 0 | 16185 | UN |  | 69.4962 | 1124795.22 | 0 | 1124795.22 | DOP | 2001 | Sabana Larga WM | 1000 | Santo Domingo-EDEESTE |  | ZALM | 5108 |  |  | 0
2021-06-18 | 2021-06-18 | N/A | 1002308 | Tornillo Máq Cab Cuad 1/2"x12" | 2 | 0 | 2 | UN |  | 0 | 0 | 0 | 0 | DOP | 2001 | Sabana Larga WM | 1000 | Santo Domingo-EDEESTE | D-I1-19-0006-03-01 | ZALM | 5108 | Q | M | 0 | D-I1-19-0006-03-01
2021-06-18 | 2021-06-18 | N/A | 1002308 | Tornillo Máq Cab Cuad 1/2"x12" | 458 | 0 | 458 | UN |  | 69.5 | 31831 | 0 | 31831 | DOP | 2001 | Sabana Larga WM | 1000 | Santo Domingo-EDEESTE | D-I1-19-0006-03-03 | ZALM | 5108 | Q | M | 0 | D-I1-19-0006-03-03
2021-06-18 | 2021-06-18 | N/A | 1002308 | Tornillo Máq Cab Cuad 1/2"x12" | 36 | 0 | 36 | UN |  | 0 | 0 | 0 | 0 | DOP | 2001 | Sabana Larga WM | 1000 | Santo Domingo-EDEESTE | D-I1-20-0006-03-01 | ZALM | 5108 | Q | M | 0 | D-I1-20-0006-03-01
2021-06-18 | 2021-06-18 | N/A | 1002308 | Tornillo Máq Cab Cuad 1/2"x12" | 600 | 0 | 600 | UN |  | 73.4231 | 44053.83 | 0 | 44053.83 | DOP | 2101 | Principal WM | 2200 | La Romana |  | ZALM | 5108 |  |  | 0
2018-10-03 | 2018-10-03 | N/A | 1002310 | Tornillo Máq Cab Cuad 1/2"x2 1/2" | 782 | 0 | 782 | UN |  | 43.68 | 34157.78 | 0 | 34157.78 | DOP | 2001 | Sabana Larga WM | 1000 | Santo Domingo-EDEESTE |  | ZALM | 5108 |  |  | 0
2018-10-03 | 2018-10-03 | N/A | 1002310 | Tornillo Máq Cab Cuad 1/2"x2 1/2" | 150 | 0 | 150 | UN |  | 43.68 | 6552 | 0 | 6552 | DOP | 2101 | Principal WM | 2200 | La Romana |  | ZALM | 5108 |  |  | 0
2021-05-05 | 2021-05-05 | N/A | 1002311 | Tornillo Máq Cab Cuad 1/2"x2" Acer Galv | 3802 | 0 | 3802 | UN |  | 18.29 | 69538.58 | 0 | 69538.58 | DOP | 2001 | Sabana Larga WM | 1000 | Santo Domingo-EDEESTE | D-I1-20-0003-06-02 | ZALM | 5108 | Q | M | 0 | D-I1-20-0003-06-02
2014-09-05 | 2014-09-05 | N/A | 1002312 | Tornillo Máq Cab Cuad 1/2"x3" | 576 | 0 | 576 | UN |  | 0 | 0 | 0 | 0 | DOP | 2001 | Sabana Larga WM | 1000 | Santo Domingo-EDEESTE | D-I1-19-0006-03-01 | ZALM | 5108 | Q | M | 0 | D-I1-19-0006-03-01
2014-09-05 | 2014-09-05 | N/A | 1002312 | Tornillo Máq Cab Cuad 1/2"x3" | 639 | 0 | 639 | UN |  | 0 | 0 | 0 | 0 | DOP | 2001 | Sabana Larga WM | 1000 | Santo Domingo-EDEESTE | D-I1-19-0006-03-02 | ZALM | 5108 | Q | M | 0 | D-I1-19-0006-03-02
2014-09-05 | 2014-09-05 | N/A | 1002312 | Tornillo Máq Cab Cuad 1/2"x3" | 247 | 0 | 247 | UN |  | 0 | 0 | 0 | 0 | DOP | 2001 | Sabana Larga WM | 1000 | Santo Domingo-EDEESTE | D-I1-20-0006-03-01 | ZALM | 5108 | Q | M | 0 | D-I1-20-0006-03-01
2021-06-18 | 2021-06-18 | N/A | 1002313 | Tornillo Máq Cab Cuad 1/2"x6" | 165 | 0 | 165 | UN |  | 79.6718 | 13145.84 | 0 | 13145.84 | DOP | 2001 | Sabana Larga WM | 1000 | Santo Domingo-EDEESTE |  | ZALM | 5108 |  |  | 0
2021-06-18 | 2021-06-18 | N/A | 1002313 | Tornillo Máq Cab Cuad 1/2"x6" | 905 | 0 | 905 | UN |  | 70.6906 | 63975.01 | 0 | 63975.01 | DOP | 2001 | Sabana Larga WM | 1000 | Santo Domingo-EDEESTE | D-I1-19-0006-03-02 | ZALM | 5108 | Q | M | 0 | D-I1-19-0006-03-02
2021-06-18 | 2021-06-18 | N/A | 1002313 | Tornillo Máq Cab Cuad 1/2"x6" | 30 | 0 | 30 | UN |  | 79.67 | 2390.1 | 0 | 2390.1 | DOP | 2001 | Sabana Larga WM | 1000 | Santo Domingo-EDEESTE | D-I1-19-0006-03-03 | ZALM | 5108 | Q | M | 0 | D-I1-19-0006-03-03
2021-06-18 | 2021-06-18 | N/A | 1002313 | Tornillo Máq Cab Cuad 1/2"x6" | 6 | 0 | 6 | UN |  | 0 | 0 | 0 | 0 | DOP | 2001 | Sabana Larga WM | 1000 | Santo Domingo-EDEESTE | D-I1-20-0006-03-01 | ZALM | 5108 | Q | M | 0 | D-I1-20-0006-03-01
2021-06-18 | 2021-06-18 | N/A | 1002313 | Tornillo Máq Cab Cuad 1/2"x6" | 4 | 0 | 4 | UN |  | 30.12 | 120.48 | 0 | 120.48 | DOP | 2101 | Principal WM | 2200 | La Romana |  | ZALM | 5108 |  |  | 0
2019-03-14 | 2019-03-14 | N/A | 1002317 | Tornillo Máq Cab Cuad 3/4"x10" | 1712 | 0 | 1712 | UN |  | 70.3155 | 120380.14 | 0 | 120380.14 | DOP | 2001 | Sabana Larga WM | 1000 | Santo Domingo-EDEESTE |  | ZALM | 5108 |  |  | 0
2019-03-14 | 2019-03-14 | N/A | 1002317 | Tornillo Máq Cab Cuad 3/4"x10" | 8334 | 0 | 8334 | UN |  | 70.3155 | 586009.4 | 0 | 586009.4 | DOP | 2101 | Principal WM | 2200 | La Romana |  | ZALM | 5108 |  |  | 0
2018-09-17 | 2018-09-17 | N/A | 1002318 | Tornillo Máq Cab Cuad 3/4"x12" | 165 | 0 | 165 | UN |  | 471.3745 | 77776.8 | 0 | 77776.8 | DOP | 2001 | Sabana Larga WM | 1000 | Santo Domingo-EDEESTE |  | ZALM | 5108 |  |  | 0
2017-08-25 | 2017-08-25 | N/A | 1002319 | Tornillo Máq Cab Cuad 3/4"x14" | 473 | 0 | 473 | UN |  | 309.7618 | 146517.33 | 0 | 146517.33 | DOP | 2001 | Sabana Larga WM | 1000 | Santo Domingo-EDEESTE |  | ZALM | 5108 |  |  | 0
2021-10-28 | 2021-10-28 | N/A | 1002325 | Tornillo Máq Cab Cuad 3/8"x2" | 1 | 0 | 1 | UN |  | 10.8 | 10.8 | 0 | 10.8 | DOP | 2001 | Sabana Larga WM | 1000 | Santo Domingo-EDEESTE |  | ZALM | 5108 |  |  | 0
2021-10-28 | 2021-10-28 | N/A | 1002325 | Tornillo Máq Cab Cuad 3/8"x2" | 25 | 0 | 25 | UN |  | 0 | 0 | 0 | 0 | DOP | 2001 | Sabana Larga WM | 1000 | Santo Domingo-EDEESTE | D-I1-19-0006-03-01 | ZALM | 5108 | Q | M | 0 | D-I1-19-0006-03-01
2021-10-28 | 2021-10-28 | N/A | 1002325 | Tornillo Máq Cab Cuad 3/8"x2" | 1631 | 0 | 1631 | UN |  | 10.8 | 17614.8 | 0 | 17614.8 | DOP | 2001 | Sabana Larga WM | 1000 | Santo Domingo-EDEESTE | D-I1-19-0006-03-03 | ZALM | 5108 | Q | M | 0 | D-I1-19-0006-03-03
2021-10-28 | 2021-10-28 | N/A | 1002325 | Tornillo Máq Cab Cuad 3/8"x2" | 3009 | 0 | 3009 | UN |  | 9.7704 | 29399.14 | 0 | 29399.14 | DOP | 2001 | Sabana Larga WM | 1000 | Santo Domingo-EDEESTE | D-I1-20-0003-06-02 | ZALM | 5108 | Q | M | 0 | D-I1-20-0003-06-02
2021-10-28 | 2021-10-28 | N/A | 1002325 | Tornillo Máq Cab Cuad 3/8"x2" | 2241 | 0 | 2241 | UN |  | 9.7704 | 21895.47 | 0 | 21895.47 | DOP | 2001 | Sabana Larga WM | 1000 | Santo Domingo-EDEESTE | D-I1-20-0002-07-02 | ZALM | 5108 | Q | M | 0 | D-I1-20-0002-07-02
2019-09-17 | 2019-09-17 | N/A | 1002328 | Tornillo Máq Cab Cuad 3/8"x5" | 959 | 0 | 959 | UN |  | 18.9858 | 18207.37 | 0 | 18207.37 | DOP | 2001 | Sabana Larga WM | 1000 | Santo Domingo-EDEESTE |  | ZALM | 5108 |  |  | 0
2019-09-17 | 2019-09-17 | N/A | 1002328 | Tornillo Máq Cab Cuad 3/8"x5" | 350 | 0 | 350 | UN |  | 18.9858 | 6645.02 | 0 | 6645.02 | DOP | 2101 | Principal WM | 2200 | La Romana |  | ZALM | 5108 |  |  | 0
2021-06-18 | 2021-06-18 | N/A | 1002329 | Tornillo Máq Cab Cuad 5/8"x10" | 131 | 0 | 131 | UN |  | 0 | 0 | 0 | 0 | DOP | 1018 | Alm.cero sab.Lar | 2401 | Centro-Materiales en CERO | D-I1-19-0006-03-04 | ZALM | 5108 | Q | M | 0 | D-I1-19-0006-03-04
2021-06-18 | 2021-06-18 | N/A | 1002329 | Tornillo Máq Cab Cuad 5/8"x10" | 2175 | 0 | 2175 | UN |  | 106.0297 | 230614.64 | 0 | 230614.64 | DOP | 2001 | Sabana Larga WM | 1000 | Santo Domingo-EDEESTE |  | ZALM | 5108 |  |  | 0
2021-06-18 | 2021-06-18 | N/A | 1002329 | Tornillo Máq Cab Cuad 5/8"x10" | 98 | 0 | 98 | UN |  | 0 | 0 | 0 | 0 | DOP | 2001 | Sabana Larga WM | 1000 | Santo Domingo-EDEESTE | D-I1-19-0006-03-01 | ZALM | 5108 | Q | M | 0 | D-I1-19-0006-03-01
2021-06-18 | 2021-06-18 | N/A | 1002329 | Tornillo Máq Cab Cuad 5/8"x10" | 78 | 0 | 78 | UN |  | 0 | 0 | 0 | 0 | DOP | 2001 | Sabana Larga WM | 1000 | Santo Domingo-EDEESTE | D-I1-19-0006-03-02 | ZALM | 5108 | Q | M | 0 | D-I1-19-0006-03-02
2021-06-18 | 2021-06-18 | N/A | 1002329 | Tornillo Máq Cab Cuad 5/8"x10" | 952 | 0 | 952 | UN |  | 106.03 | 100940.56 | 0 | 100940.56 | DOP | 2001 | Sabana Larga WM | 1000 | Santo Domingo-EDEESTE | D-I1-19-0006-03-03 | ZALM | 5108 | Q | M | 0 | D-I1-19-0006-03-03
2021-06-18 | 2021-06-18 | N/A | 1002329 | Tornillo Máq Cab Cuad 5/8"x10" | 3005 | 0 | 3005 | UN |  | 50.5276 | 151835.43 | 0 | 151835.43 | DOP | 2001 | Sabana Larga WM | 1000 | Santo Domingo-EDEESTE | D-I1-20-0003-06-02 | ZALM | 5108 | Q | M | 0 | D-I1-20-0003-06-02
2021-06-18 | 2021-06-18 | N/A | 1002329 | Tornillo Máq Cab Cuad 5/8"x10" | 402 | 0 | 402 | UN |  | 50.5276 | 20312.1 | 0 | 20312.1 | DOP | 2001 | Sabana Larga WM | 1000 | Santo Domingo-EDEESTE | D-I1-20-0002-07-02 | ZALM | 5108 | Q | M | 0 | D-I1-20-0002-07-02
2021-06-18 | 2021-06-18 | N/A | 1002329 | Tornillo Máq Cab Cuad 5/8"x10" | 25 | 0 | 25 | UN |  | 0 | 0 | 0 | 0 | DOP | 2001 | Sabana Larga WM | 1000 | Santo Domingo-EDEESTE | D-I1-20-0006-03-01 | ZALM | 5108 | Q | M | 0 | D-I1-20-0006-03-01
2021-06-18 | 2021-06-18 | N/A | 1002329 | Tornillo Máq Cab Cuad 5/8"x10" | 1349 | 0 | 1349 | UN |  | 106.0297 | 143034.09 | 0 | 143034.09 | DOP | 2101 | Principal WM | 2200 | La Romana |  | ZALM | 5108 |  |  | 0
2021-06-18 | 2021-06-18 | N/A | 1002330 | Tornillo Máq Cab Cuad 5/8"x12" | 27 | 0 | 27 | UN |  | 0 | 0 | 0 | 0 | DOP | 1018 | Alm.cero sab.Lar | 2401 | Centro-Materiales en CERO | D-I1-19-0006-03-04 | ZALM | 5108 | Q | M | 0 | D-I1-19-0006-03-04
2021-06-18 | 2021-06-18 | N/A | 1002330 | Tornillo Máq Cab Cuad 5/8"x12" | 69 | 0 | 69 | UN |  | 0 | 0 | 0 | 0 | DOP | 2001 | Sabana Larga WM | 1000 | Santo Domingo-EDEESTE | D-I1-19-0006-03-01 | ZALM | 5108 | Q | M | 0 | D-I1-19-0006-03-01
2021-06-18 | 2021-06-18 | N/A | 1002330 | Tornillo Máq Cab Cuad 5/8"x12" | 117 | 0 | 117 | UN |  | 0 | 0 | 0 | 0 | DOP | 2001 | Sabana Larga WM | 1000 | Santo Domingo-EDEESTE | D-I1-19-0006-03-02 | ZALM | 5108 | Q | M | 0 | D-I1-19-0006-03-02
2021-06-18 | 2021-06-18 | N/A | 1002330 | Tornillo Máq Cab Cuad 5/8"x12" | 4812 | 0 | 4812 | UN |  | 53.83 | 259029.96 | 0 | 259029.96 | DOP | 2001 | Sabana Larga WM | 1000 | Santo Domingo-EDEESTE | D-I1-19-0006-03-03 | ZALM | 5108 | Q | M | 0 | D-I1-19-0006-03-03
2021-06-18 | 2021-06-18 | N/A | 1002330 | Tornillo Máq Cab Cuad 5/8"x12" | 106 | 0 | 106 | UN |  | 55.755 | 5910.03 | 0 | 5910.03 | DOP | 2001 | Sabana Larga WM | 1000 | Santo Domingo-EDEESTE | D-I1-20-0003-06-02 | ZALM | 5108 | Q | M | 0 | D-I1-20-0003-06-02
2021-06-18 | 2021-06-18 | N/A | 1002330 | Tornillo Máq Cab Cuad 5/8"x12" | 1851 | 0 | 1851 | UN |  | 55.755 | 103202.51 | 0 | 103202.51 | DOP | 2001 | Sabana Larga WM | 1000 | Santo Domingo-EDEESTE | D-I1-20-0002-07-02 | ZALM | 5108 | Q | M | 0 | D-I1-20-0002-07-02
2021-06-18 | 2021-06-18 | N/A | 1002330 | Tornillo Máq Cab Cuad 5/8"x12" | 2064 | 0 | 2064 | UN |  | 55.755 | 115078.32 | 0 | 115078.32 | DOP | 2001 | Sabana Larga WM | 1000 | Santo Domingo-EDEESTE | D-I1-20-0004-05-04 | ZALM | 5108 | Q | M | 0 | D-I1-20-0004-05-04
2021-06-18 | 2021-06-18 | N/A | 1002330 | Tornillo Máq Cab Cuad 5/8"x12" | 16 | 0 | 16 | UN |  | 8.7481 | 139.97 | 0 | 139.97 | DOP | 2101 | Principal WM | 2200 | La Romana |  | ZALM | 5108 |  |  | 0
2021-06-18 | 2021-06-18 | N/A | 1002330 | Tornillo Máq Cab Cuad 5/8"x12" | 1200 | 0 | 1200 | UN |  | 55.755 | 66906 | 0 | 66906 | DOP | 2101 | Principal WM | 2200 | La Romana | D-I1-20-0004-05-04 | ZALM | 5108 | Q | M | 0 | D-I1-20-0004-05-04
2021-05-05 | 2021-05-05 | N/A | 1002331 | Tornillo Máq Cab Cuad 5/8"x14" | 243 | 0 | 243 | UN |  | 65.3366 | 15876.79 | 0 | 15876.79 | DOP | 2001 | Sabana Larga WM | 1000 | Santo Domingo-EDEESTE | D-I1-20-0002-07-02 | ZALM | 5108 | Q | M | 0 | D-I1-20-0002-07-02
2021-05-05 | 2021-05-05 | N/A | 1002331 | Tornillo Máq Cab Cuad 5/8"x14" | 114 | 0 | 114 | UN |  | 0 | 0 | 0 | 0 | DOP | 2001 | Sabana Larga WM | 1000 | Santo Domingo-EDEESTE | D-I1-20-0006-03-01 | ZALM | 5108 | Q | M | 0 | D-I1-20-0006-03-01
2018-09-21 | 2018-09-21 | N/A | 1002334 | Tornillo Máq Cab Cuad 5/8"x20" | 802 | 0 | 802 | UN |  | 101.21 | 81170.42 | 0 | 81170.42 | DOP | 2001 | Sabana Larga WM | 1000 | Santo Domingo-EDEESTE |  | ZALM | 5108 |  |  | 0
2018-09-21 | 2018-09-21 | N/A | 1002334 | Tornillo Máq Cab Cuad 5/8"x20" | 291 | 0 | 291 | UN |  | 101.21 | 29452.11 | 0 | 29452.11 | DOP | 2101 | Principal WM | 2200 | La Romana |  | ZALM | 5108 |  |  | 0
2019-09-27 | 2019-09-27 | N/A | 1002336 | Tornillo Máq Cab Cuad 5/8"x8" | 7188 | 0 | 7188 | UN |  | 31.4678 | 226190.24 | 0 | 226190.24 | DOP | 2101 | Principal WM | 2200 | La Romana |  | ZALM | 5108 |  |  | 0
2017-10-25 | 2017-10-25 | N/A | 1002338 | Tornillo Máq Cab Hex 1/2"x2 1/2" | 3170 | 0 | 3170 | UN |  | 50.858 | 161219.86 | 0 | 161219.86 | DOP | 2001 | Sabana Larga WM | 1000 | Santo Domingo-EDEESTE |  | ZALM | 5108 |  |  | 0
2021-06-18 | 2021-06-18 | N/A | 1002339 | Tornillo Máq Cab Hex 1/2"x2" | 1700 | 0 | 1700 | UN |  | 0 | 0 | 0 | 0 | DOP | 2001 | Sabana Larga WM | 1000 | Santo Domingo-EDEESTE | D-I1-19-0006-03-03 | ZALM | 5108 | Q | M | 0 | D-I1-19-0006-03-03
2021-06-18 | 2021-06-18 | N/A | 1002339 | Tornillo Máq Cab Hex 1/2"x2" | 202 | 0 | 202 | UN |  | 0 | 0 | 0 | 0 | DOP | 2001 | Sabana Larga WM | 1000 | Santo Domingo-EDEESTE | D-I1-20-0006-03-01 | ZALM | 5108 | Q | M | 0 | D-I1-20-0006-03-01
2021-06-18 | 2021-06-18 | N/A | 1002339 | Tornillo Máq Cab Hex 1/2"x2" | 4 | 0 | 4 | UN |  | 0 | 0 | 0 | 0 | DOP | 2101 | Principal WM | 2200 | La Romana |  | ZALM | 5108 |  |  | 0
2017-12-26 | 2017-12-26 | N/A | 1002341 | Tornillo Máq Cab Hex 3/4"x2 1/2" | 1196 | 0 | 1196 | UN |  | 0 | 0 | 0 | 0 | DOP | 2001 | Sabana Larga WM | 1000 | Santo Domingo-EDEESTE |  | ZALM | 5108 |  |  | 0
2019-09-27 | 2019-09-27 | N/A | 1002343 | Tornillo Máq Cab Hex 5/8"x2" | 84 | 0 | 84 | UN |  | 0 | 0 | 0 | 0 | DOP | 2001 | Sabana Larga WM | 1000 | Santo Domingo-EDEESTE |  | ZALM | 5108 |  |  | 0
2017-12-26 | 2017-12-26 | N/A | 1002346 | Tornillo P/ Aislador T/ Carrete 5/8"x10" | 1171 | 0 | 1171 | UN |  | 0 | 0 | 0 | 0 | DOP | 2001 | Sabana Larga WM | 1000 | Santo Domingo-EDEESTE |  | ZALM | 5108 |  |  | 0
2019-07-04 | 2019-07-04 | N/A | 1002347 | Tornillo P/ Aislador T/ Carrete 5/8"x12" | 1513 | 0 | 1513 | UN |  | 112.2919 | 169897.72 | 0 | 169897.72 | DOP | 2001 | Sabana Larga WM | 1000 | Santo Domingo-EDEESTE |  | ZALM | 5108 |  |  | 0
2019-01-16 | 2019-01-16 | N/A | 1002348 | Tornillo P/ Aislador T/ Carrete 5/8"x14" | 1969 | 0 | 1969 | UN |  | 234.7056 | 462135.39 | 0 | 462135.39 | DOP | 2001 | Sabana Larga WM | 1000 | Santo Domingo-EDEESTE |  | ZALM | 5108 |  |  | 0
2019-03-28 | 2019-03-28 | N/A | 1002349 | Tornillo P/ Aislador T/ Carrete 5/8"x16" | 251 | 0 | 251 | UN |  | 141.6 | 35541.6 | 0 | 35541.6 | DOP | 2001 | Sabana Larga WM | 1000 | Santo Domingo-EDEESTE |  | ZALM | 5108 |  |  | 0
2015-03-24 | 2015-03-24 | N/A | 1002355 | Tornillo Pasante Guardac Recto 5/8"x12" | 838 | 0 | 838 | UN |  | 171.8445 | 144005.71 | 0 | 144005.71 | DOP | 2001 | Sabana Larga WM | 1000 | Santo Domingo-EDEESTE |  | ZALM | 5108 |  |  | 0
2019-03-21 | 2019-03-21 | N/A | 1002372 | Tornillo Tiraf Ace Galv 1 1/2"x1/4" | 113321 | 0 | 113321 | UN |  | 8.3786 | 949476.5 | 0 | 949476.5 | DOP | 2001 | Sabana Larga WM | 1000 | Santo Domingo-EDEESTE |  | ZALM | 5108 |  |  | 0
2019-03-21 | 2019-03-21 | N/A | 1002372 | Tornillo Tiraf Ace Galv 1 1/2"x1/4" | 1000 | 0 | 1000 | UN |  | 17.7 | 17700 | 0 | 17700 | DOP | 2001 | Sabana Larga WM | 1000 | Santo Domingo-EDEESTE | S-G1-16-0001-01 | ZALM | 5108 | Q | M | 0 | S-G1-16-0001-01
2019-03-21 | 2019-03-21 | N/A | 1002372 | Tornillo Tiraf Ace Galv 1 1/2"x1/4" | 62512 | 0 | 62512 | UN |  | 7.8928 | 493393 | 0 | 493393 | DOP | 2101 | Principal WM | 2200 | La Romana |  | ZALM | 5108 |  |  | 0
2014-09-05 | 2014-09-05 | N/A | 1002375 | Tornillo Tiraf Ace Galv 3/8x3" | 533 | 0 | 533 | UN |  | 7.9136 | 4217.93 | 0 | 4217.93 | DOP | 2101 | Principal WM | 2200 | La Romana |  | ZALM | 5108 |  |  | 0
2019-09-17 | 2019-09-17 | N/A | 1002383 | Tornillo Tiraf Ace Galv Cab Hex 1/4"x1" | 2753 | 0 | 2753 | UN |  | 1.25 | 3441.25 | 0 | 3441.25 | DOP | 2001 | Sabana Larga WM | 1000 | Santo Domingo-EDEESTE |  | ZALM | 5108 |  |  | 0
2021-06-18 | 2021-06-18 | N/A | 1002388 | Tuerca de Ojo (OVAL) P/ Tornillo 1/2" | 23 | 0 | 23 | UN |  | 0 | 0 | 0 | 0 | DOP | 1018 | Alm.cero sab.Lar | 2401 | Centro-Materiales en CERO | D-I1-19-0006-03-04 | ZALM | 5108 | Q | M | 0 | D-I1-19-0006-03-04
2021-06-18 | 2021-06-18 | N/A | 1002388 | Tuerca de Ojo (OVAL) P/ Tornillo 1/2" | 1 | 0 | 1 | UN |  | 36.02 | 36.02 | 0 | 36.02 | DOP | 2001 | Sabana Larga WM | 1000 | Santo Domingo-EDEESTE |  | ZALM | 5108 |  |  | 0
2021-06-18 | 2021-06-18 | N/A | 1002388 | Tuerca de Ojo (OVAL) P/ Tornillo 1/2" | 435 | 0 | 435 | UN |  | 0 | 0 | 0 | 0 | DOP | 2001 | Sabana Larga WM | 1000 | Santo Domingo-EDEESTE | D-I1-19-0006-03-01 | ZALM | 5108 | Q | M | 0 | D-I1-19-0006-03-01
2021-06-18 | 2021-06-18 | N/A | 1002388 | Tuerca de Ojo (OVAL) P/ Tornillo 1/2" | 325 | 0 | 325 | UN |  | 0 | 0 | 0 | 0 | DOP | 2001 | Sabana Larga WM | 1000 | Santo Domingo-EDEESTE | D-I1-19-0006-03-02 | ZALM | 5108 | Q | M | 0 | D-I1-19-0006-03-02
2021-06-18 | 2021-06-18 | N/A | 1002388 | Tuerca de Ojo (OVAL) P/ Tornillo 1/2" | 1574 | 0 | 1574 | UN |  | 36.02 | 56695.48 | 0 | 56695.48 | DOP | 2001 | Sabana Larga WM | 1000 | Santo Domingo-EDEESTE | D-I1-19-0006-03-03 | ZALM | 5108 | Q | M | 0 | D-I1-19-0006-03-03
2021-06-18 | 2021-06-18 | N/A | 1002388 | Tuerca de Ojo (OVAL) P/ Tornillo 1/2" | 85 | 0 | 85 | UN |  | 0 | 0 | 0 | 0 | DOP | 2001 | Sabana Larga WM | 1000 | Santo Domingo-EDEESTE | D-I1-20-0006-03-01 | ZALM | 5108 | Q | M | 0 | D-I1-20-0006-03-01
2021-06-18 | 2021-06-18 | N/A | 1002388 | Tuerca de Ojo (OVAL) P/ Tornillo 1/2" | 89324 | 0 | 89324 | UN |  | 36.0221 | 3217634.66 | 0 | 3217634.66 | DOP | 2101 | Principal WM | 2200 | La Romana |  | ZALM | 5108 |  |  | 0
2021-06-18 | 2021-06-18 | N/A | 1002390 | Tuerca de Ojo (OVAL) P/ Tornillo 5/8" | 566 | 0 | 566 | UN |  | 0 | 0 | 0 | 0 | DOP | 1018 | Alm.cero sab.Lar | 2401 | Centro-Materiales en CERO | D-I1-19-0006-03-04 | ZALM | 5108 | Q | M | 0 | D-I1-19-0006-03-04
2021-06-18 | 2021-06-18 | N/A | 1002390 | Tuerca de Ojo (OVAL) P/ Tornillo 5/8" | 4656 | 0 | 4656 | UN |  | 0 | 0 | 0 | 0 | DOP | 2001 | Sabana Larga WM | 1000 | Santo Domingo-EDEESTE | D-I1-19-0006-03-01 | ZALM | 5108 | Q | M | 0 | D-I1-19-0006-03-01
2021-06-18 | 2021-06-18 | N/A | 1002390 | Tuerca de Ojo (OVAL) P/ Tornillo 5/8" | 184 | 0 | 184 | UN |  | 0 | 0 | 0 | 0 | DOP | 2001 | Sabana Larga WM | 1000 | Santo Domingo-EDEESTE | D-I1-19-0006-03-02 | ZALM | 5108 | Q | M | 0 | D-I1-19-0006-03-02
2021-06-18 | 2021-06-18 | N/A | 1002390 | Tuerca de Ojo (OVAL) P/ Tornillo 5/8" | 13410 | 0 | 13410 | UN |  | 413.53 | 5545437.3 | 0 | 5545437.3 | DOP | 2001 | Sabana Larga WM | 1000 | Santo Domingo-EDEESTE | D-I1-19-0006-03-03 | ZALM | 5108 | Q | M | 0 | D-I1-19-0006-03-03
2021-06-18 | 2021-06-18 | N/A | 1002390 | Tuerca de Ojo (OVAL) P/ Tornillo 5/8" | 1645 | 0 | 1645 | UN |  | 0 | 0 | 0 | 0 | DOP | 2001 | Sabana Larga WM | 1000 | Santo Domingo-EDEESTE | D-I1-20-0006-03-01 | ZALM | 5108 | Q | M | 0 | D-I1-20-0006-03-01
2021-06-18 | 2021-06-18 | N/A | 1002390 | Tuerca de Ojo (OVAL) P/ Tornillo 5/8" | 474 | 0 | 474 | UN |  | 413.534 | 196015.13 | 0 | 196015.13 | DOP | 2101 | Principal WM | 2200 | La Romana |  | ZALM | 5108 |  |  | 0
2015-04-02 | 2015-04-02 | N/A | 1002392 | Tuerca Eléctrica 2" | 190 | 0 | 190 | UN |  | 70.8 | 13452 | 0 | 13452 | DOP | 2001 | Sabana Larga WM | 1000 | Santo Domingo-EDEESTE |  | ZALM | 5108 |  |  | 0
2019-08-14 | 2019-08-14 | N/A | 1002393 | Tuerca Niquelada P/ Tornillo 1/2" | 1000 | 0 | 1000 | UN |  | 29.2404 | 29240.4 | 0 | 29240.4 | DOP | 2001 | Sabana Larga WM | 1000 | Santo Domingo-EDEESTE |  | ZALM | 5108 |  |  | 0
2018-10-31 | 2018-10-31 | N/A | 1002394 | Tuerca Ojo Guardac Incl 45º P/ Torn 3/4" | 2607 | 0 | 2607 | UN |  | 157.1323 | 409643.99 | 0 | 409643.99 | DOP | 2101 | Principal WM | 2200 | La Romana |  | ZALM | 5108 |  |  | 0
2022-05-06 | 2022-05-06 | N/A | 1002395 | Tuerca Ojo Guardac Incl 45º P/ Torn 5/8" | 6 | 0 | 6 | UN |  | 0 | 0 | 0 | 0 | DOP | 1018 | Alm.cero sab.Lar | 2401 | Centro-Materiales en CERO | D-I1-19-0006-03-04 | ZALM | 5108 | Q | M | 0 | D-I1-19-0006-03-04
2022-05-06 | 2022-05-06 | N/A | 1002395 | Tuerca Ojo Guardac Incl 45º P/ Torn 5/8" | 1659 | 0 | 1659 | UN |  | 115.8142 | 192135.79 | 0 | 192135.79 | DOP | 2001 | Sabana Larga WM | 1000 | Santo Domingo-EDEESTE |  | ZALM | 5108 |  |  | 0
2022-05-06 | 2022-05-06 | N/A | 1002395 | Tuerca Ojo Guardac Incl 45º P/ Torn 5/8" | 414 | 0 | 414 | UN |  | 0 | 0 | 0 | 0 | DOP | 2001 | Sabana Larga WM | 1000 | Santo Domingo-EDEESTE | D-I1-19-0006-03-01 | ZALM | 5108 | Q | M | 0 | D-I1-19-0006-03-01
2022-05-06 | 2022-05-06 | N/A | 1002395 | Tuerca Ojo Guardac Incl 45º P/ Torn 5/8" | 120 | 0 | 120 | UN |  | 0 | 0 | 0 | 0 | DOP | 2001 | Sabana Larga WM | 1000 | Santo Domingo-EDEESTE | D-I1-19-0006-03-02 | ZALM | 5108 | Q | M | 0 | D-I1-19-0006-03-02
2022-05-06 | 2022-05-06 | N/A | 1002395 | Tuerca Ojo Guardac Incl 45º P/ Torn 5/8" | 673 | 0 | 673 | UN |  | 115.81 | 77940.13 | 0 | 77940.13 | DOP | 2001 | Sabana Larga WM | 1000 | Santo Domingo-EDEESTE | D-I1-19-0006-03-03 | ZALM | 5108 | Q | M | 0 | D-I1-19-0006-03-03
2022-05-06 | 2022-05-06 | N/A | 1002395 | Tuerca Ojo Guardac Incl 45º P/ Torn 5/8" | 248 | 0 | 248 | UN |  | 0 | 0 | 0 | 0 | DOP | 2001 | Sabana Larga WM | 1000 | Santo Domingo-EDEESTE | D-I1-20-0006-03-01 | ZALM | 5108 | Q | M | 0 | D-I1-20-0006-03-01
2022-05-06 | 2022-05-06 | N/A | 1002395 | Tuerca Ojo Guardac Incl 45º P/ Torn 5/8" | 500 | 0 | 500 | UN |  | 218.3 | 109150 | 0 | 109150 | DOP | 2001 | Sabana Larga WM | 1000 | Santo Domingo-EDEESTE | P-I1-22-0007-06-02 | ZALM | 5108 | Q | M | 0 | P-I1-22-0007-06-02
2022-05-06 | 2022-05-06 | N/A | 1002395 | Tuerca Ojo Guardac Incl 45º P/ Torn 5/8" | 500 | 0 | 500 | UN |  | 218.3 | 109150 | 0 | 109150 | DOP | 2001 | Sabana Larga WM | 1000 | Santo Domingo-EDEESTE | D-I1-22-0002-07-02 | ZALM | 5108 | Q | M | 0 | D-I1-22-0002-07-02
2022-05-06 | 2022-05-06 | N/A | 1002395 | Tuerca Ojo Guardac Incl 45º P/ Torn 5/8" | 200 | 0 | 200 | UN |  | 116.523 | 23304.61 | 0 | 23304.61 | DOP | 2101 | Principal WM | 2200 | La Romana |  | ZALM | 5108 |  |  | 0
2016-02-22 | 2016-02-22 | N/A | 1002396 | Tuerca Ojo Guardac Recto 3/4" 55.6kN | 4529 | 0 | 4529 | UN |  | 94.201 | 426636.29 | 0 | 426636.29 | DOP | 2101 | Principal WM | 2200 | La Romana |  | ZALM | 5108 |  |  | 0
2021-06-18 | 2021-06-18 | N/A | 1002397 | Tuerca Ojo Guardac Recto 5/8" 2 Guias | 480 | 0 | 480 | UN |  | 122.07 | 58593.6 | 0 | 58593.6 | DOP | 2001 | Sabana Larga WM | 1000 | Santo Domingo-EDEESTE | D-I1-19-0006-03-03 | ZALM | 5108 | Q | M | 0 | D-I1-19-0006-03-03
2021-06-18 | 2021-06-18 | N/A | 1002397 | Tuerca Ojo Guardac Recto 5/8" 2 Guias | 450 | 0 | 450 | UN |  | 122.07 | 54931.5 | 0 | 54931.5 | DOP | 2101 | Principal WM | 2200 | La Romana |  | ZALM | 5108 |  |  | 0
2019-03-22 | 2019-03-22 | N/A | 1002398 | Tuerca Ojo Guardac Recto 5/8" 55.6kN | 36 | 0 | 36 | UN |  | 0 | 0 | 0 | 0 | DOP | 1018 | Alm.cero sab.Lar | 2401 | Centro-Materiales en CERO | D-I1-19-0006-03-04 | ZALM | 5108 | Q | M | 0 | D-I1-19-0006-03-04
2019-03-22 | 2019-03-22 | N/A | 1002398 | Tuerca Ojo Guardac Recto 5/8" 55.6kN | 3321 | 0 | 3321 | UN |  | 116.068 | 385461.93 | 0 | 385461.93 | DOP | 2001 | Sabana Larga WM | 1000 | Santo Domingo-EDEESTE |  | ZALM | 5108 |  |  | 0
2019-03-22 | 2019-03-22 | N/A | 1002398 | Tuerca Ojo Guardac Recto 5/8" 55.6kN | 561 | 0 | 561 | UN |  | 0 | 0 | 0 | 0 | DOP | 2001 | Sabana Larga WM | 1000 | Santo Domingo-EDEESTE | D-I1-19-0006-03-01 | ZALM | 5108 | Q | M | 0 | D-I1-19-0006-03-01
2021-06-18 | 2021-06-18 | N/A | 1002399 | Bobina P/ Totaliz T/ Donut 100/5A Cl0.5% | 5 | 0 | 5 | UN |  | 0 | 0 | 0 | 0 | DOP | 2001 | Sabana Larga WM | 1000 | Santo Domingo-EDEESTE | D-I1-19-0006-03-01 | ZALM | 6302 | Q | M | 0 | D-I1-19-0006-03-01
2021-06-18 | 2021-06-18 | N/A | 1002399 | Bobina P/ Totaliz T/ Donut 100/5A Cl0.5% | 48 | 0 | 48 | UN |  | 0 | 0 | 0 | 0 | DOP | 2001 | Sabana Larga WM | 1000 | Santo Domingo-EDEESTE | D-I1-19-0006-03-03 | ZALM | 6302 | Q | M | 0 | D-I1-19-0006-03-03
2021-06-18 | 2021-06-18 | N/A | 1002399 | Bobina P/ Totaliz T/ Donut 100/5A Cl0.5% | 24 | 0 | 24 | UN |  | 0 | 0 | 0 | 0 | DOP | 2001 | Sabana Larga WM | 1000 | Santo Domingo-EDEESTE | D-I1-20-0006-03-01 | ZALM | 6302 | Q | M | 0 | D-I1-20-0006-03-01
2016-10-19 | 2016-10-19 | N/A | 1002400 | Bobina P/ Totaliz T/ Donut 200/5A Cl0.5% | 6 | 0 | 6 | UN |  | 0 | 0 | 0 | 0 | DOP | 1018 | Alm.cero sab.Lar | 2401 | Centro-Materiales en CERO | D-I1-19-0006-03-04 | ZALM | 6302 | Q | M | 0 | D-I1-19-0006-03-04
2016-10-19 | 2016-10-19 | N/A | 1002400 | Bobina P/ Totaliz T/ Donut 200/5A Cl0.5% | 28 | 0 | 28 | UN |  | 0 | 0 | 0 | 0 | DOP | 2001 | Sabana Larga WM | 1000 | Santo Domingo-EDEESTE | D-I1-19-0006-03-01 | ZALM | 6302 | Q | M | 0 | D-I1-19-0006-03-01
2016-10-19 | 2016-10-19 | N/A | 1002400 | Bobina P/ Totaliz T/ Donut 200/5A Cl0.5% | 18 | 0 | 18 | UN |  | 0 | 0 | 0 | 0 | DOP | 2001 | Sabana Larga WM | 1000 | Santo Domingo-EDEESTE | D-I1-20-0006-03-01 | ZALM | 6302 | Q | M | 0 | D-I1-20-0006-03-01
2013-09-13 | 2013-09-13 | N/A | 1002401 | Bobina P/ Totaliz T/ Donut 300/5A Cl0.5 | 2 | 0 | 2 | UN |  | 0 | 0 | 0 | 0 | DOP | 1018 | Alm.cero sab.Lar | 2401 | Centro-Materiales en CERO | D-I1-19-0006-03-04 | ZALM | 6302 | Q | M | 0 | D-I1-19-0006-03-04
2013-09-13 | 2013-09-13 | N/A | 1002401 | Bobina P/ Totaliz T/ Donut 300/5A Cl0.5 | 1262 | 0 | 1262 | UN |  | 967.4163 | 1220879.43 | 0 | 1220879.43 | DOP | 2001 | Sabana Larga WM | 1000 | Santo Domingo-EDEESTE |  | ZALM | 6302 |  |  | 0
2013-09-13 | 2013-09-13 | N/A | 1002401 | Bobina P/ Totaliz T/ Donut 300/5A Cl0.5 | 206 | 0 | 206 | UN |  | 967.42 | 199288.52 | 0 | 199288.52 | DOP | 2001 | Sabana Larga WM | 1000 | Santo Domingo-EDEESTE | D-I1-19-0006-03-03 | ZALM | 6302 | Q | M | 0 | D-I1-19-0006-03-03
2013-09-13 | 2013-09-13 | N/A | 1002401 | Bobina P/ Totaliz T/ Donut 300/5A Cl0.5 | 48 | 0 | 48 | UN |  | 0 | 0 | 0 | 0 | DOP | 2001 | Sabana Larga WM | 1000 | Santo Domingo-EDEESTE | D-I1-20-0006-03-01 | ZALM | 6302 | Q | M | 0 | D-I1-20-0006-03-01
2015-12-04 | 2015-12-04 | N/A | 1002402 | Bobina P/ Totaliz T/ Donut 400/5A Cl0.5% | 20 | 0 | 20 | UN |  | 0 | 0 | 0 | 0 | DOP | 1018 | Alm.cero sab.Lar | 2401 | Centro-Materiales en CERO | D-I1-19-0006-03-04 | ZALM | 6302 | Q | M | 0 | D-I1-19-0006-03-04
2015-12-04 | 2015-12-04 | N/A | 1002402 | Bobina P/ Totaliz T/ Donut 400/5A Cl0.5% | 739 | 0 | 739 | UN |  | 1765.5709 | 1304756.89 | 0 | 1304756.89 | DOP | 2001 | Sabana Larga WM | 1000 | Santo Domingo-EDEESTE |  | ZALM | 6302 |  |  | 0
2015-12-04 | 2015-12-04 | N/A | 1002402 | Bobina P/ Totaliz T/ Donut 400/5A Cl0.5% | 10 | 0 | 10 | UN |  | 0 | 0 | 0 | 0 | DOP | 2001 | Sabana Larga WM | 1000 | Santo Domingo-EDEESTE | D-I1-19-0006-03-01 | ZALM | 6302 | Q | M | 0 | D-I1-19-0006-03-01
2015-12-04 | 2015-12-04 | N/A | 1002402 | Bobina P/ Totaliz T/ Donut 400/5A Cl0.5% | 3 | 0 | 3 | UN |  | 0 | 0 | 0 | 0 | DOP | 2001 | Sabana Larga WM | 1000 | Santo Domingo-EDEESTE | D-I1-19-0006-03-02 | ZALM | 6302 | Q | M | 0 | D-I1-19-0006-03-02
2015-12-04 | 2015-12-04 | N/A | 1002402 | Bobina P/ Totaliz T/ Donut 400/5A Cl0.5% | 96 | 0 | 96 | UN |  | 1765.57 | 169494.72 | 0 | 169494.72 | DOP | 2001 | Sabana Larga WM | 1000 | Santo Domingo-EDEESTE | D-I1-19-0006-03-03 | ZALM | 6302 | Q | M | 0 | D-I1-19-0006-03-03
2015-10-15 | 2015-10-15 | N/A | 1002404 | Bobina P/ Totaliz T/ Donut 600/5A Cl0.5% | 1567 | 0 | 1567 | UN |  | 3822.6866 | 5990149.92 | 0 | 5990149.92 | DOP | 2001 | Sabana Larga WM | 1000 | Santo Domingo-EDEESTE |  | ZALM | 6302 |  |  | 0
2013-12-31 | 2013-12-31 | N/A | 1002405 | Bushing 1200A 15 kV | 2 | 0 | 2 | UN |  | 23392.31 | 46784.62 | 0 | 46784.62 | DOP | 2101 | Principal WM | 2200 | La Romana |  | ZALM | 6302 |  |  | 0
2021-04-22 | 2021-04-22 | N/A | 1002421 | Silicagel P/ Conserv Transf de Potencia | 300 | 0 | 300 | UN |  | 1266.6356 | 379990.68 | 0 | 379990.68 | DOP | 2001 | Sabana Larga WM | 1000 | Santo Domingo-EDEESTE | D-I1-20-0001-08-02 | ZALM | 6302 | Q | M | 0 | D-I1-20-0001-08-02
2017-12-15 | 2017-12-15 | N/A | 1002422 | Tanque Aceite Dielect 55 Gl C/ Inhibidor | 145 | 0 | 145 | UN |  | 28592.8307 | 4145960.45 | 0 | 4145960.45 | DOP | 2001 | Sabana Larga WM | 1000 | Santo Domingo-EDEESTE |  | ZALM | 6302 |  |  | 0
2014-09-05 | 2014-09-05 | N/A | 1002432 | Transf Corriente 1000/5A 600V | 46 | 0 | 46 | UN |  | 2787.4752 | 128223.86 | 0 | 128223.86 | DOP | 2001 | Sabana Larga WM | 1000 | Santo Domingo-EDEESTE |  | ZALM | 6302 |  |  | 0
2014-09-05 | 2014-09-05 | N/A | 1002435 | Transf Corriente 100-200A 145-275-650kV | 1 | 0 | 1 | UN |  | 958 | 958 | 0 | 958 | DOP | 2101 | Principal WM | 2200 | La Romana |  | ZALM | 6302 |  |  | 0
2019-04-12 | 2019-04-12 | N/A | 1002436 | Transf Corriente 10-20/5A 12.5kV | 47 | 0 | 47 | UN |  | 14494.1564 | 681225.35 | 0 | 681225.35 | DOP | 2001 | Sabana Larga WM | 1000 | Santo Domingo-EDEESTE |  | ZALM | 6302 |  |  | 0
2021-06-14 | 2021-06-14 | N/A | 1002437 | Transf Corriente 1200/5-5A 12.5kV | 45 | 0 | 45 | UN |  | 20094.1138 | 904235.12 | 0 | 904235.12 | DOP | 2001 | Sabana Larga WM | 1000 | Santo Domingo-EDEESTE | P-I1-20-0002-05-03 | ZALM | 6302 | Q | M | 0 | P-I1-20-0002-05-03
2015-09-09 | 2015-09-09 | N/A | 1002438 | Transf Corriente 1200/5-5A 34.5kV | 4 | 0 | 4 | UN |  | 65392.79 | 261571.16 | 0 | 261571.16 | DOP | 2001 | Sabana Larga WM | 1000 | Santo Domingo-EDEESTE |  | ZALM | 6302 |  |  | 0
2014-09-05 | 2014-09-05 | N/A | 1002439 | Transf Corriente 1200/5A 600V | 38 | 0 | 38 | UN |  | 2869.9145 | 109056.75 | 0 | 109056.75 | DOP | 2001 | Sabana Larga WM | 1000 | Santo Domingo-EDEESTE |  | ZALM | 6302 |  |  | 0
2020-01-20 | 2020-01-20 | N/A | 1002442 | Transf Corriente 2000/5A 600V | 4 | 0 | 4 | UN |  | 2647.3425 | 10589.37 | 0 | 10589.37 | DOP | 2101 | Principal WM | 2200 | La Romana |  | ZALM | 6302 |  |  | 0
2014-09-05 | 2014-09-05 | N/A | 1002445 | Transf Corriente 20-40/5A 34.5kV | 23 | 0 | 23 | UN |  | 36458.3426 | 838541.88 | 0 | 838541.88 | DOP | 2001 | Sabana Larga WM | 1000 | Santo Domingo-EDEESTE |  | ZALM | 6302 |  |  | 0
2021-04-14 | 2021-04-14 | N/A | 1002447 | Transf Corriente 300/5A 600V | 34 | 0 | 34 | UN |  | 0 | 0 | 0 | 0 | DOP | 2001 | Sabana Larga WM | 1000 | Santo Domingo-EDEESTE | D-I1-19-0006-03-01 | ZALM | 6302 | Q | M | 0 | D-I1-19-0006-03-01
2021-04-14 | 2021-04-14 | N/A | 1002447 | Transf Corriente 300/5A 600V | 14 | 0 | 14 | UN |  | 0 | 0 | 0 | 0 | DOP | 2001 | Sabana Larga WM | 1000 | Santo Domingo-EDEESTE | D-I1-19-0006-03-02 | ZALM | 6302 | Q | M | 0 | D-I1-19-0006-03-02
2020-01-20 | 2020-01-20 | N/A | 1002448 | Transf Corriente 300-600/5A 12.5kV | 2 | 0 | 2 | UN |  | 161481.24 | 322962.48 | 0 | 322962.48 | DOP | 2001 | Sabana Larga WM | 1000 | Santo Domingo-EDEESTE |  | ZALM | 6302 |  |  | 0
2014-09-05 | 2014-09-05 | N/A | 1002449 | Transf Corriente 30-60/5A 12.5kV | 6 | 0 | 6 | UN |  | 17042.19 | 102253.14 | 0 | 102253.14 | DOP | 2101 | Principal WM | 2200 | La Romana |  | ZALM | 6302 |  |  | 0
2017-02-13 | 2017-02-13 | N/A | 1002450 | Transf Corriente 400/5A 600V | 168 | 0 | 168 | UN |  | 1657.3715 | 278438.41 | 0 | 278438.41 | DOP | 2001 | Sabana Larga WM | 1000 | Santo Domingo-EDEESTE |  | ZALM | 6302 |  |  | 0
2017-02-13 | 2017-02-13 | N/A | 1002450 | Transf Corriente 400/5A 600V | 240 | 0 | 240 | UN |  | 1657.3715 | 397769.16 | 0 | 397769.16 | DOP | 2101 | Principal WM | 2200 | La Romana |  | ZALM | 6302 |  |  | 0
2015-10-15 | 2015-10-15 | N/A | 1002457 | Transf Corriente 5-10/5A 34.5kV | 6 | 0 | 6 | UN |  | 48148.3433 | 288890.06 | 0 | 288890.06 | DOP | 2001 | Sabana Larga WM | 1000 | Santo Domingo-EDEESTE |  | ZALM | 6302 |  |  | 0
2017-02-13 | 2017-02-13 | N/A | 1002459 | Transf Corriente 600/5A 600V | 1763 | 0 | 1763 | UN |  | 1718.5815 | 3029859.25 | 0 | 3029859.25 | DOP | 2001 | Sabana Larga WM | 1000 | Santo Domingo-EDEESTE |  | ZALM | 6302 |  |  | 0
2013-12-31 | 2013-12-31 | N/A | 1002461 | Transf Corriente 75-150/5A 12.5kV | 15 | 0 | 15 | UN |  | 19106.4047 | 286596.07 | 0 | 286596.07 | DOP | 2001 | Sabana Larga WM | 1000 | Santo Domingo-EDEESTE |  | ZALM | 6302 |  |  | 0
2014-03-24 | 2014-03-24 | N/A | 1002463 | Transf Corriente 800/5A 600V | 148 | 0 | 148 | UN |  | 2678.9695 | 396487.48 | 0 | 396487.48 | DOP | 2001 | Sabana Larga WM | 1000 | Santo Domingo-EDEESTE |  | ZALM | 6302 |  |  | 0
2014-09-05 | 2014-09-05 | N/A | 1002466 | Transf Corriente CT'S 1500/5A | 1 | 0 | 1 | UN |  | 2405.16 | 2405.16 | 0 | 2405.16 | DOP | 2001 | Sabana Larga WM | 1000 | Santo Domingo-EDEESTE |  | ZALM | 6302 |  |  | 0
2014-09-05 | 2014-09-05 | N/A | 1002472 | Transf Corriente CT'S 800/5A BT | 29 | 0 | 29 | UN |  | 605 | 17545 | 0 | 17545 | DOP | 2001 | Sabana Larga WM | 1000 | Santo Domingo-EDEESTE |  | ZALM | 6302 |  |  | 0
2014-09-05 | 2014-09-05 | N/A | 1002473 | Transf Corriente CT'S Ko-11 1200/5A 10kV | 13 | 0 | 13 | UN |  | 678.08 | 8815.04 | 0 | 8815.04 | DOP | 2101 | Principal WM | 2200 | La Romana |  | ZALM | 6302 |  |  | 0
2014-09-05 | 2014-09-05 | N/A | 1002475 | Transf Volt VT'S VOZ-15H 34.5/4A 150kV | 39 | 0 | 39 | UN |  | 38521.2151 | 1502327.39 | 0 | 1502327.39 | DOP | 2001 | Sabana Larga WM | 1000 | Santo Domingo-EDEESTE |  | ZALM | 6302 |  |  | 0
2014-09-05 | 2014-09-05 | N/A | 1002477 | Transf Voltaje Ext T/ Post C/Break y Acc | 11 | 0 | 11 | UN |  | 35055.1818 | 385607 | 0 | 385607 | DOP | 2001 | Sabana Larga WM | 1000 | Santo Domingo-EDEESTE |  | ZALM | 6302 |  |  | 0
2013-12-30 | 2013-12-30 | N/A | 1002483 | Abrazadera Plástica | 17400 | 0 | 17400 | UN |  | 11.849 | 206173.38 | 0 | 206173.38 | DOP | 2101 | Principal WM | 2200 | La Romana |  | ZALM | 5104 |  |  | 0
2016-03-18 | 2016-03-18 | N/A | 1002484 | Adaptador PVC Hembra 1'' | 5495 | 0 | 5495 | UN |  | 7.9344 | 43599.46 | 0 | 43599.46 | DOP | 2101 | Principal WM | 2200 | La Romana |  | ZALM | 5104 |  |  | 0
2016-03-18 | 2016-03-18 | N/A | 1002486 | Adaptador PVC Hembra 2" Rosca Presion | 80 | 0 | 80 | UN |  | 20.5941 | 1647.53 | 0 | 1647.53 | DOP | 2101 | Principal WM | 2200 | La Romana |  | ZALM | 5104 |  |  | 0
2018-04-26 | 2018-04-26 | N/A | 1002487 | Adaptador PVC Macho 1'' | 1126 | 0 | 1126 | UN |  | 6.6033 | 7435.28 | 0 | 7435.28 | DOP | 2001 | Sabana Larga WM | 1000 | Santo Domingo-EDEESTE |  | ZALM | 5104 |  |  | 0
2018-04-26 | 2018-04-26 | N/A | 1002487 | Adaptador PVC Macho 1'' | 6846 | 0 | 6846 | UN |  | 6.6033 | 45206 | 0 | 45206 | DOP | 2101 | Principal WM | 2200 | La Romana |  | ZALM | 5104 |  |  | 0
2018-04-26 | 2018-04-26 | N/A | 1002488 | Adaptador PVC Macho 1/2" | 12 | 0 | 12 | UN |  | 2.4008 | 28.81 | 0 | 28.81 | DOP | 1005 | Obsoletos/Baja R | 1000 | Santo Domingo-EDEESTE |  | ZALM | 5104 |  |  | 0
2018-04-26 | 2018-04-26 | N/A | 1002488 | Adaptador PVC Macho 1/2" | 1133 | 0 | 1133 | UN |  | 2.401 | 2720.35 | 0 | 2720.35 | DOP | 2101 | Principal WM | 2200 | La Romana |  | ZALM | 5104 |  |  | 0
2018-04-26 | 2018-04-26 | N/A | 1002489 | Adaptador PVC Macho 2'' | 2422 | 0 | 2422 | UN |  | 19.66 | 47616.52 | 0 | 47616.52 | DOP | 2101 | Principal WM | 2200 | La Romana |  | ZALM | 5104 |  |  | 0
2013-09-13 | 2013-09-13 | N/A | 1002502 | Coupling de Unión PVC P/ Tubos de 1'' | 990 | 0 | 990 | UN |  | 17.8964 | 17717.39 | 0 | 17717.39 | DOP | 2101 | Principal WM | 2200 | La Romana |  | ZALM | 5104 |  |  | 0
2018-04-26 | 2018-04-26 | N/A | 1002503 | Curva PVC 1'' | 87 | 0 | 87 | UN |  | 116.1354 | 10103.78 | 0 | 10103.78 | DOP | 2101 | Principal WM | 2200 | La Romana |  | ZALM | 5104 |  |  | 0
2018-04-26 | 2018-04-26 | N/A | 1002505 | Curva PVC 2" | 203 | 0 | 203 | UN |  | 50.6917 | 10290.42 | 0 | 10290.42 | DOP | 2101 | Principal WM | 2200 | La Romana |  | ZALM | 5104 |  |  | 0
2021-07-19 | 2021-07-19 | N/A | 1002506 | Curva PVC 3" | 276 | 0 | 276 | UN |  | 106.5023 | 29394.63 | 0 | 29394.63 | DOP | 2101 | Principal WM | 2200 | La Romana |  | ZALM | 5104 |  |  | 0
2013-09-13 | 2013-09-13 | N/A | 1002507 | Curva Semi-Presión 4" | 54 | 0 | 54 | UN |  | 205.8793 | 11117.48 | 0 | 11117.48 | DOP | 2001 | Sabana Larga WM | 1000 | Santo Domingo-EDEESTE |  | ZALM | 5104 |  |  | 0
2018-10-03 | 2018-10-03 | N/A | 1002510 | Tubo 1"x20' SDR-26 PVC | 786 | 0 | 786 | UN |  | 188.8523 | 148437.92 | 0 | 148437.92 | DOP | 2001 | Sabana Larga WM | 1000 | Santo Domingo-EDEESTE |  | ZALM | 5104 |  |  | 0
2021-07-14 | 2021-07-14 | N/A | 1002511 | Tubo 1/2"x20' SDR-26 PVC | 411 | 0 | 411 | UN |  | 78.5084 | 32266.95 | 0 | 32266.95 | DOP | 1017 | V. San Luis | 1000 | Santo Domingo-EDEESTE |  | ZALM | 5104 |  |  | 0
2021-07-14 | 2021-07-14 | N/A | 1002511 | Tubo 1/2"x20' SDR-26 PVC | 1250 | 0 | 1250 | UN |  | 78.4403 | 98050.34 | 0 | 98050.34 | DOP | 1017 | V. San Luis | 1000 | Santo Domingo-EDEESTE | D-I1-19-0006-03-02 | ZALM | 5104 | Q | M | 0 | D-I1-19-0006-03-02
2021-07-14 | 2021-07-14 | N/A | 1002511 | Tubo 1/2"x20' SDR-26 PVC | 1803 | 0 | 1803 | UN |  | 78.51 | 141553.53 | 0 | 141553.53 | DOP | 1017 | V. San Luis | 1000 | Santo Domingo-EDEESTE | D-I1-19-0006-03-03 | ZALM | 5104 | Q | M | 0 | D-I1-19-0006-03-03
2021-07-14 | 2021-07-14 | N/A | 1002511 | Tubo 1/2"x20' SDR-26 PVC | 84 | 0 | 84 | UN |  | 78.5085 | 6594.71 | 0 | 6594.71 | DOP | 2001 | Sabana Larga WM | 1000 | Santo Domingo-EDEESTE |  | ZALM | 5104 |  |  | 0
2021-07-14 | 2021-07-14 | N/A | 1002511 | Tubo 1/2"x20' SDR-26 PVC | 957 | 0 | 957 | UN |  | 78.4421 | 75069.09 | 0 | 75069.09 | DOP | 2001 | Sabana Larga WM | 1000 | Santo Domingo-EDEESTE | D-I1-19-0006-03-01 | ZALM | 5104 | Q | M | 0 | D-I1-19-0006-03-01
2021-07-14 | 2021-07-14 | N/A | 1002511 | Tubo 1/2"x20' SDR-26 PVC | 2 | 0 | 2 | UN |  | 78.44 | 156.88 | 0 | 156.88 | DOP | 2001 | Sabana Larga WM | 1000 | Santo Domingo-EDEESTE | D-I1-19-0006-03-02 | ZALM | 5104 | Q | M | 0 | D-I1-19-0006-03-02
2021-07-14 | 2021-07-14 | N/A | 1002511 | Tubo 1/2"x20' SDR-26 PVC | 153 | 0 | 153 | UN |  | 47.495 | 7266.73 | 0 | 7266.73 | DOP | 2001 | Sabana Larga WM | 1000 | Santo Domingo-EDEESTE | P-I1-20-0002-05-03 | ZALM | 5104 | Q | M | 0 | P-I1-20-0002-05-03
2021-07-14 | 2021-07-14 | N/A | 1002511 | Tubo 1/2"x20' SDR-26 PVC | 7 | 0 | 7 | UN |  | 47.4957 | 332.47 | 0 | 332.47 | DOP | 2001 | Sabana Larga WM | 1000 | Santo Domingo-EDEESTE | P-I1-20-0003-06-02 | ZALM | 5104 | Q | M | 0 | P-I1-20-0003-06-02
2021-07-14 | 2021-07-14 | N/A | 1002511 | Tubo 1/2"x20' SDR-26 PVC | 6 | 0 | 6 | UN |  | 47.495 | 284.97 | 0 | 284.97 | DOP | 2001 | Sabana Larga WM | 1000 | Santo Domingo-EDEESTE | P-I1-20-0004-06-03 | ZALM | 5104 | Q | M | 0 | P-I1-20-0004-06-03
2017-11-09 | 2017-11-09 | N/A | 1002513 | Tubo 3" X 19 ' SDR 26 PVC | 49 | 0 | 49 | UN |  | 1114.2906 | 54600.24 | 0 | 54600.24 | DOP | 1005 | Obsoletos/Baja R | 1000 | Santo Domingo-EDEESTE |  | ZALM | 5104 |  |  | 0
2017-11-09 | 2017-11-09 | N/A | 1002513 | Tubo 3" X 19 ' SDR 26 PVC | 916 | 0 | 916 | UN |  | 1114.2906 | 1020690.17 | 0 | 1020690.17 | DOP | 1017 | V. San Luis | 1000 | Santo Domingo-EDEESTE |  | ZALM | 5104 |  |  | 0
2015-07-10 | 2015-07-10 | N/A | 1002523 | Med Centron C1S Cl20 240V 3h FM 4S | 340 | 0 | 340 | UN | NUEVO | 5422.1472 | 1843530.05 | 0 | 1843530.05 | DOP | 2001 | Sabana Larga WM | 1000 | Santo Domingo-EDEESTE |  | ZALM | 5409 |  |  | 0
2021-07-02 | 2021-07-02 | N/A | 1002533 | Med Cl20 120/480V 4h FM 9/8S | 4 | 0 | 4 | UN | NUEVO | 22703.2 | 90812.8 | 0 | 90812.8 | DOP | 2001 | Sabana Larga WM | 1000 | Santo Domingo-EDEESTE | P-I1-19-0002-05-02 | ZALM | 5409 | Q | M | 0 | P-I1-19-0002-05-02
2021-07-02 | 2021-07-02 | N/A | 1002533 | Med Cl20 120/480V 4h FM 9/8S | 0 | 9 | 9 | UN | REPARADO | 0 | 0 | 0 | 0 | DOP | 2003 | Medidor Reut WM | 1000 | Santo Domingo-EDEESTE |  | ZALM | 5409 |  |  | 0
2021-07-02 | 2021-07-02 | N/A | 1002542 | Medidor CL200 240V 3h, FM 12 S | 3 | 0 | 3 | UN | NUEVO | 17337.32 | 52011.96 | 0 | 52011.96 | DOP | 2001 | Sabana Larga WM | 1000 | Santo Domingo-EDEESTE |  | ZALM | 5409 |  |  | 0
2021-07-02 | 2021-07-02 | N/A | 1002542 | Medidor CL200 240V 3h, FM 12 S | 0 | 1 | 1 | UN | REPARADO | 0 | 0 | 0 | 0 | DOP | 2003 | Medidor Reut WM | 1000 | Santo Domingo-EDEESTE |  | ZALM | 5409 |  |  | 0
2012-02-26 | 2012-02-26 | N/A | 1002586 | Med Prepago 120V 2h 60Hz | 700 | 0 | 700 | UN | NUEVO | 3806.3443 | 2664440.98 | 0 | 2664440.98 | DOP | 2001 | Sabana Larga WM | 1000 | Santo Domingo-EDEESTE |  | ZALM | 5409 |  |  | 0
2021-07-02 | 2021-07-02 | N/A | 1002594 | Med Resid Electróni 120V 2h Bottom | 3 | 0 | 3 | UN | NUEVO | 546.7 | 1640.1 | 0 | 1640.1 | DOP | 2101 | Principal WM | 2200 | La Romana |  | ZALM | 5409 |  |  | 0
2021-07-02 | 2021-07-02 | N/A | 1002595 | Med Resid Electróni 120V 2h Socket | 880 | 0 | 880 | UN | NUEVO | 1150.913 | 1012803.43 | 0 | 1012803.43 | DOP | 2001 | Sabana Larga WM | 1000 | Santo Domingo-EDEESTE | P-I1-20-0003-06-02 | ZALM | 5409 | Q | M | 0 | P-I1-20-0003-06-02
2021-07-02 | 2021-07-02 | N/A | 1002596 | Med Resid Electróni 240V 3h Socket | 1 | 0 | 1 | UN | NUEVO | 1067.45 | 1067.45 | 0 | 1067.45 | DOP | 2001 | Sabana Larga WM | 1000 | Santo Domingo-EDEESTE |  | ZALM | 5409 |  |  | 0
2021-07-02 | 2021-07-02 | N/A | 1002596 | Med Resid Electróni 240V 3h Socket | 1 | 0 | 1 | UN | NUEVO | 1067.45 | 1067.45 | 0 | 1067.45 | DOP | 2001 | Sabana Larga WM | 1000 | Santo Domingo-EDEESTE | P-I1-19-0003-06-01 | ZALM | 5409 | Q | M | 0 | P-I1-19-0003-06-01
2022-04-27 | 2022-04-27 | N/A | 1002597 | Med Resid Electróni 240V Bottom | 1 | 0 | 1 | UN | NUEVO | 646.64 | 646.64 | 0 | 646.64 | DOP | 2001 | Sabana Larga WM | 1000 | Santo Domingo-EDEESTE | P-I1-18-0001-04-05 | ZALM | 5409 | Q | M | 0 | P-I1-18-0001-04-05
2018-04-05 | 2018-04-05 | N/A | 1002598 | Repetidor Elect P/ Med C/ Contador Cicl | 1825 | 0 | 1825 | UN | NUEVO | 807.0506 | 1472867.4 | 0 | 1472867.4 | DOP | 2001 | Sabana Larga WM | 1000 | Santo Domingo-EDEESTE |  | ZALM | 5409 |  |  | 0
2018-04-26 | 2018-04-26 | N/A | 1002602 | Celda de Llegada a la Barra BT Transf | 1 | 0 | 1 | UN | NUEVO | 3399540.59 | 3399540.59 | 0 | 3399540.59 | DOP | 2001 | Sabana Larga WM | 1000 | Santo Domingo-EDEESTE |  | ZALM | 5721 |  |  | 0
2018-04-26 | 2018-04-26 | N/A | 1002602 | Celda de Llegada a la Barra BT Transf | 2 | 0 | 2 | UN | NUEVO | 2939029.775 | 5878059.55 | 0 | 5878059.55 | DOP | 2001 | Sabana Larga WM | 1000 | Santo Domingo-EDEESTE | D-I1-14-0001 | ZALM | 5721 | Q | M | 0 | D-I1-14-0001
2021-08-03 | 2021-08-03 | N/A | 1002604 | Celda de Salida P/ Circuitos de Distr | 10 | 0 | 10 | UN | NUEVO | 1886706.72 | 18867067.2 | 0 | 18867067.2 | DOP | 2001 | Sabana Larga WM | 1000 | Santo Domingo-EDEESTE | D-I1-14-0001 | ZALM | 5721 | Q | M | 0 | D-I1-14-0001
2018-04-26 | 2018-04-26 | N/A | 1002605 | Celda de Seccionamiento C/ Fusible | 3 | 0 | 3 | UN | NUEVO | 1089219.7067 | 3267659.12 | 0 | 3267659.12 | DOP | 2001 | Sabana Larga WM | 1000 | Santo Domingo-EDEESTE |  | ZALM | 5721 |  |  | 0
2018-04-26 | 2018-04-26 | N/A | 1002605 | Celda de Seccionamiento C/ Fusible | 2 | 0 | 2 | UN | NUEVO | 1897513.635 | 3795027.27 | 0 | 3795027.27 | DOP | 2001 | Sabana Larga WM | 1000 | Santo Domingo-EDEESTE | D-I1-14-0001 | ZALM | 5721 | Q | M | 0 | D-I1-14-0001
2018-04-26 | 2018-04-26 | N/A | 1002605 | Celda de Seccionamiento C/ Fusible | 1 | 0 | 1 | UN | USADO | 1089219.71 | 1089219.71 | 0 | 1089219.71 | DOP | 2101 | Principal WM | 2200 | La Romana |  | ZALM | 5721 |  |  | 0
2012-01-13 | 2012-01-13 | N/A | 1002606 | Celda Modul Compact T/ E C/ Interrup Aut | 2 | 0 | 2 | UN | USADO | 179161.7 | 358323.4 | 0 | 358323.4 | DOP | 2101 | Principal WM | 2200 | La Romana |  | ZALM | 5721 |  |  | 0
2018-04-19 | 2018-04-19 | N/A | 1002609 | Celda Modul Compacta Secc Bajo Carg Aisl | 1 | 0 | 1 | UN | USADO | 40088.88 | 40088.88 | 0 | 40088.88 | DOP | 2101 | Principal WM | 2200 | La Romana |  | ZALM | 5721 |  |  | 0
2016-12-21 | 2016-12-21 | N/A | 1002610 | Herramienta Secc de Carga Loadbuster | 8 | 0 | 8 | UN | NUEVO | 50424.43 | 403395.44 | 0 | 403395.44 | DOP | 1008 | Seguridad Indust | 1000 | Santo Domingo-EDEESTE |  | ZALM | 5721 |  |  | 0
2020-06-09 | 2020-06-09 | N/A | 1002611 | Interruptor Potencia 145 KV Tanque Vivo | 2 | 0 | 2 | UN | NUEVO | 1224239.615 | 2448479.23 | 0 | 2448479.23 | DOP | 2001 | Sabana Larga WM | 1000 | Santo Domingo-EDEESTE |  | ZALM | 5721 |  |  | 0
2012-06-26 | 2012-06-26 | N/A | 1002616 | Interruptor Potencia 69 KV Tanque Vivo | 2 | 0 | 2 | UN | NUEVO | 1765620.285 | 3531240.57 | 0 | 3531240.57 | DOP | 2001 | Sabana Larga WM | 1000 | Santo Domingo-EDEESTE |  | ZALM | 5721 |  |  | 0
2012-06-26 | 2012-06-26 | N/A | 1002616 | Interruptor Potencia 69 KV Tanque Vivo | 2 | 0 | 2 | UN | NUEVO | 968655.875 | 1937311.75 | 0 | 1937311.75 | DOP | 2001 | Sabana Larga WM | 1000 | Santo Domingo-EDEESTE | D-I1-20-0001-08-02 | ZALM | 5721 | Q | M | 0 | D-I1-20-0001-08-02
2012-06-26 | 2012-06-26 | N/A | 1002616 | Interruptor Potencia 69 KV Tanque Vivo | 1 | 0 | 1 | UN | NUEVO | 1765620.29 | 1765620.29 | 0 | 1765620.29 | DOP | 2101 | Principal WM | 2200 | La Romana |  | ZALM | 5721 |  |  | 0
2019-09-10 | 2019-09-10 | N/A | 1002626 | Recloser Monof T/ Poste 15kV 400A | 17 | 0 | 17 | UN | NUEVO | 542476.0529 | 9222092.9 | 0 | 9222092.9 | DOP | 2001 | Sabana Larga WM | 1000 | Santo Domingo-EDEESTE |  | ZALM | 5721 |  |  | 0
2021-07-14 | 2021-07-14 | N/A | 1002632 | Reconect Trip T/ Estac 15kV 800A | 22 | 0 | 22 | UN | NUEVO | 597186.4359 | 13138101.59 | 0 | 13138101.59 | DOP | 2001 | Sabana Larga WM | 1000 | Santo Domingo-EDEESTE | D-I1-20-0001-08-02 | ZALM | 5721 | Q | M | 0 | D-I1-20-0001-08-02
2021-07-14 | 2021-07-14 | N/A | 1002634 | Reconect Trip T/ Poste 15.5kV 630A | 8 | 0 | 8 | UN | NUEVO | 597186.435 | 4777491.48 | 0 | 4777491.48 | DOP | 2001 | Sabana Larga WM | 1000 | Santo Domingo-EDEESTE | D-I1-20-0003-06-02 | ZALM | 5721 | Q | M | 0 | D-I1-20-0003-06-02
2021-07-14 | 2021-07-14 | N/A | 1002634 | Reconect Trip T/ Poste 15.5kV 630A | 10 | 0 | 10 | UN | NUEVO | 597186.436 | 5971864.36 | 0 | 5971864.36 | DOP | 2001 | Sabana Larga WM | 1000 | Santo Domingo-EDEESTE | D-I1-20-0001-08-02 | ZALM | 5721 | Q | M | 0 | D-I1-20-0001-08-02
2014-07-21 | 2014-07-21 | N/A | 1002639 | CT's de A.T. 138kV 50-100-200/1-1-1-5-5A | 8 | 0 | 8 | UN | NUEVO | 357551.9012 | 2860415.21 | 0 | 2860415.21 | DOP | 2001 | Sabana Larga WM | 1000 | Santo Domingo-EDEESTE |  | ZALM | 6302 |  |  | 0
2016-03-18 | 2016-03-18 | N/A | 1002643 | CT's de A.T. 69kV 15-30/5-5-5-5A | 1 | 0 | 1 | UN | NUEVO | 167260.27 | 167260.27 | 0 | 167260.27 | DOP | 2001 | Sabana Larga WM | 1000 | Santo Domingo-EDEESTE |  | ZALM | 6302 |  |  | 0
2013-12-31 | 2013-12-31 | N/A | 1002645 | CT's de A.T. 69kV 20-40/5-5-5-5A | 1 | 0 | 1 | UN | NUEVO | 421260.97 | 421260.97 | 0 | 421260.97 | DOP | 2001 | Sabana Larga WM | 1000 | Santo Domingo-EDEESTE |  | ZALM | 6302 |  |  | 0
2013-12-31 | 2013-12-31 | N/A | 1002649 | CT's de A.T. 69kV 75-150/5-5-5-5-5A | 3 | 0 | 3 | UN | NUEVO | 263366.9167 | 790100.75 | 0 | 790100.75 | DOP | 2001 | Sabana Larga WM | 1000 | Santo Domingo-EDEESTE |  | ZALM | 6302 |  |  | 0
2017-10-19 | 2017-10-19 | N/A | 1002650 | CT's de A.T.138kV 100-200-400/1-1-1-5-5A | 1 | 0 | 1 | UN | USADO | 366563.09 | 366563.09 | 0 | 366563.09 | DOP | 1017 | V. San Luis | 1000 | Santo Domingo-EDEESTE |  | ZALM | 6302 |  |  | 0
2017-10-19 | 2017-10-19 | N/A | 1002650 | CT's de A.T.138kV 100-200-400/1-1-1-5-5A | 9 | 0 | 9 | UN | NUEVO | 366563.0944 | 3299067.85 | 0 | 3299067.85 | DOP | 2001 | Sabana Larga WM | 1000 | Santo Domingo-EDEESTE |  | ZALM | 6302 |  |  | 0
2015-10-15 | 2015-10-15 | N/A | 1002652 | PT'S de A.T. 138kV/1.732/0.115kV | 15 | 0 | 15 | UN | NUEVO | 341821.3307 | 5127319.96 | 0 | 5127319.96 | DOP | 2001 | Sabana Larga WM | 1000 | Santo Domingo-EDEESTE |  | ZALM | 6302 |  |  | 0
2014-03-24 | 2014-03-24 | N/A | 1002653 | PT'S de A.T. 69kV/1.732/0.12kV | 9 | 0 | 9 | UN | USADO | 240673.3256 | 2166059.93 | 0 | 2166059.93 | DOP | 1017 | V. San Luis | 1000 | Santo Domingo-EDEESTE |  | ZALM | 6302 |  |  | 0
2014-03-24 | 2014-03-24 | N/A | 1002653 | PT'S de A.T. 69kV/1.732/0.12kV | 6 | 0 | 6 | UN | NUEVO | 240673.325 | 1444039.95 | 0 | 1444039.95 | DOP | 2001 | Sabana Larga WM | 1000 | Santo Domingo-EDEESTE |  | ZALM | 6302 |  |  | 0
2019-03-06 | 2019-03-06 | N/A | 1002654 | REGULADOR BAJO C MONOF 7620-7200V 167kV | 3 | 0 | 3 | UN | NUEVO | 649930.6567 | 1949791.97 | 0 | 1949791.97 | DOP | 2001 | Sabana Larga WM | 1000 | Santo Domingo-EDEESTE |  | ZALM | 6302 |  |  | 0
2021-06-04 | 2021-06-04 | N/A | 1002656 | Regulador Bajo C Monof 7620-7200V 500kV | 1 | 0 | 1 | UN | NUEVO | 797803.11 | 797803.11 | 0 | 797803.11 | DOP | 1017 | V. San Luis | 1000 | Santo Domingo-EDEESTE |  | ZALM | 6302 |  |  | 0
2015-02-17 | 2015-02-17 | N/A | 1002664 | Transf 25kV 7.2kV 240-480V | 3 | 0 | 3 | UN | NUEVO | 62331.4133 | 186994.24 | 0 | 186994.24 | DOP | 1017 | V. San Luis | 1000 | Santo Domingo-EDEESTE |  | ZALM | 6302 |  |  | 0
2012-03-14 | 2012-03-14 | N/A | 1002666 | Transf 50kV T/BOOSTER 12470V 20% Reg. | 2 | 0 | 2 | UN | NUEVO | 59590.51 | 119181.02 | 0 | 119181.02 | DOP | 1017 | V. San Luis | 1000 | Santo Domingo-EDEESTE |  | ZALM | 6302 |  |  | 0
2017-12-08 | 2017-12-08 | N/A | 1002672 | Transf Corr 600/5-5-5A 12.47-17.5kV | 17 | 0 | 17 | UN | NUEVO | 51331.41 | 872633.97 | 0 | 872633.97 | DOP | 2001 | Sabana Larga WM | 1000 | Santo Domingo-EDEESTE |  | ZALM | 6302 |  |  | 0
2014-09-05 | 2014-09-05 | N/A | 1002677 | Transf Corr Ko 20/5-5-5-5A 69kV | 2 | 0 | 2 | UN | USADO | 63550 | 127100 | 0 | 127100 | DOP | 1017 | V. San Luis | 1000 | Santo Domingo-EDEESTE |  | ZALM | 6302 |  |  | 0
2016-11-10 | 2016-11-10 | N/A | 1002678 | Transf Corr Ko 200/5-5-5 APU-72.5 69kV | 3 | 0 | 3 | UN | REPARADO | 0 | 0 | 0 | 0 | DOP | 2001 | Sabana Larga WM | 1000 | Santo Domingo-EDEESTE |  | ZALM | 6302 |  |  | 0
2014-09-05 | 2014-09-05 | N/A | 1002681 | Transf Corr Ko 50/5-5-5-5A 69kV | 1 | 0 | 1 | UN | NUEVO | 65600 | 65600 | 0 | 65600 | DOP | 2001 | Sabana Larga WM | 1000 | Santo Domingo-EDEESTE |  | ZALM | 6302 |  |  | 0
2014-09-05 | 2014-09-05 | N/A | 1002683 | Transf Corr Toroi 2500/5-1-1A12.5-17.5kV | 7 | 0 | 7 | UN | NUEVO | 47068.5429 | 329479.8 | 0 | 329479.8 | DOP | 2001 | Sabana Larga WM | 1000 | Santo Domingo-EDEESTE |  | ZALM | 6302 |  |  | 0
2014-02-13 | 2014-02-13 | N/A | 1002685 | Transf 250kV T/Booster 12470V 30% Reg. | 4 | 0 | 4 | UN | REMANUFACT | 701392 | 2805568 | 0 | 2805568 | DOP | 2001 | Sabana Larga WM | 1000 | Santo Domingo-EDEESTE |  | ZALM | 6302 |  |  | 0
2021-08-09 | 2021-08-09 | N/A | 1002688 | Transf Monof 100kVA 34.5kV 120-240V | 16 | 0 | 16 | UN | NUEVO | 256085.425 | 4097366.8 | 0 | 4097366.8 | DOP | 1017 | V. San Luis | 1000 | Santo Domingo-EDEESTE |  | ZALM | 6302 |  |  | 0
2021-11-12 | 2021-11-12 | N/A | 1002693 | Transf Monof 15kVA 7.2kV 120-240V | 2 | 0 | 2 | UN | REPARADO | 0 | 0 | 0 | 0 | DOP | 1014 | Taller Transform | 1000 | Santo Domingo-EDEESTE |  | ZALM | 6302 |  |  | 0
2021-11-04 | 2021-11-04 | N/A | 1002695 | Transf Monof 167kVA 34.5kV 120-240V | 3 | 0 | 3 | UN | REPARADO | 0 | 0 | 0 | 0 | DOP | 1017 | V. San Luis | 1000 | Santo Domingo-EDEESTE |  | ZALM | 6302 |  |  | 0
2014-09-05 | 2014-09-05 | N/A | 1002696 | Transf Monof 167kVA 7.2-2.4kV | 2 | 0 | 2 | UN | REMANUFACT | 22276.8 | 44553.6 | 0 | 44553.6 | DOP | 1017 | V. San Luis | 1000 | Santo Domingo-EDEESTE |  | ZALM | 6302 |  |  | 0
2014-09-05 | 2014-09-05 | N/A | 1002700 | Transf Monof 250kVA 2.4kV | 3 | 0 | 3 | UN | USADO | 133968.4 | 401905.2 | 0 | 401905.2 | DOP | 1017 | V. San Luis | 1000 | Santo Domingo-EDEESTE |  | ZALM | 6302 |  |  | 0
2014-09-05 | 2014-09-05 | N/A | 1002703 | Transf Monof 250kVA 34.5kV 120-240V | 1 | 0 | 1 | UN | REPARADO | 0 | 0 | 0 | 0 | DOP | 1017 | V. San Luis | 1000 | Santo Domingo-EDEESTE |  | ZALM | 6302 |  |  | 0
2014-07-02 | 2014-07-02 | N/A | 1002704 | Transf Monof 250kVA 7.2kV 120-240V | 2 | 0 | 2 | UN | REMANUFACT | 324500 | 649000 | 0 | 649000 | DOP | 1017 | V. San Luis | 1000 | Santo Domingo-EDEESTE |  | ZALM | 6302 |  |  | 0
2021-12-22 | 2021-12-22 | N/A | 1002709 | Transf Monof 25kVA 7.2kV 120-240V | 1 | 0 | 1 | UN | REPARADO | 26989 | 26989 | 0 | 26989 | DOP | 1014 | Taller Transform | 1000 | Santo Domingo-EDEESTE |  | ZALM | 6302 |  |  | 0
2021-12-22 | 2021-12-22 | N/A | 1002717 | Transf Monof 37.5kVA 7.2kV 120-240V CSP | 2 | 0 | 2 | UN | REPARADO | 0 | 0 | 0 | 0 | DOP | 1014 | Taller Transform | 1000 | Santo Domingo-EDEESTE |  | ZALM | 6302 |  |  | 0
2015-11-06 | 2015-11-06 | N/A | 1002720 | Transf Monof 50kVA 12.47-7.2kV 240-480V | 3 | 0 | 3 | UN | NUEVO | 102076.7067 | 306230.12 | 0 | 306230.12 | DOP | 1017 | V. San Luis | 1000 | Santo Domingo-EDEESTE |  | ZALM | 6302 |  |  | 0
2021-10-29 | 2021-10-29 | N/A | 1002721 | Transf Monof 50kVA 2.4kV 120-240V | 10 | 0 | 10 | UN | NUEVO | 66238.333 | 662383.33 | 0 | 662383.33 | DOP | 2001 | Sabana Larga WM | 1000 | Santo Domingo-EDEESTE | D-I1-20-0002-07-02 | ZALM | 6302 | Q | M | 0 | D-I1-20-0002-07-02
2012-10-11 | 2012-10-11 | N/A | 1002722 | Transf Monof 50kVA 34.5kV 120-240V | 1 | 0 | 1 | UN | NUEVO | 77027.19 | 77027.19 | 0 | 77027.19 | DOP | 1017 | V. San Luis | 1000 | Santo Domingo-EDEESTE |  | ZALM | 6302 |  |  | 0
2012-10-11 | 2012-10-11 | N/A | 1002722 | Transf Monof 50kVA 34.5kV 120-240V | 1 | 0 | 1 | UN | USADO | 77027.2 | 77027.2 | 0 | 77027.2 | DOP | 1017 | V. San Luis | 1000 | Santo Domingo-EDEESTE |  | ZALM | 6302 |  |  | 0
2021-12-22 | 2021-12-22 | N/A | 1002724 | Transf Monof 50kVA 7.2kV 120-240V | 5 | 0 | 5 | UN | REPARADO | 21088.858 | 105444.29 | 0 | 105444.29 | DOP | 1014 | Taller Transform | 1000 | Santo Domingo-EDEESTE |  | ZALM | 6302 |  |  | 0
2021-12-20 | 2021-12-20 | N/A | 1002725 | Transf Monof 50kVA 7.2kV 120-240V CPS | 9 | 0 | 9 | UN | REPARADO | 47719.8122 | 429478.31 | 0 | 429478.31 | DOP | 1014 | Taller Transform | 1000 | Santo Domingo-EDEESTE |  | ZALM | 6302 |  |  | 0
2015-06-25 | 2015-06-25 | N/A | 1002731 | Transf Monof 75kVA 34.5kV 120-240V | 28 | 0 | 28 | UN | NUEVO | 253672.01 | 7102816.28 | 0 | 7102816.28 | DOP | 1017 | V. San Luis | 1000 | Santo Domingo-EDEESTE |  | ZALM | 6302 |  |  | 0
2015-06-25 | 2015-06-25 | N/A | 1002731 | Transf Monof 75kVA 34.5kV 120-240V | 1 | 0 | 1 | UN | REPARADO | 51156.75 | 51156.75 | 0 | 51156.75 | DOP | 1017 | V. San Luis | 1000 | Santo Domingo-EDEESTE |  | ZALM | 6302 |  |  | 0
2022-03-21 | 2022-03-21 | N/A | 1002732 | Transf Monof 75kVA 7.2-2.4kV 120-240V | 1 | 0 | 1 | UN | REPARADO | 0 | 0 | 0 | 0 | DOP | 1014 | Taller Transform | 1000 | Santo Domingo-EDEESTE |  | ZALM | 6302 |  |  | 0
2012-11-19 | 2012-11-19 | N/A | 1002737 | Transf P-M 112.5kVA 277-480/120-208V | 1 | 0 | 1 | UN | NUEVO | 233948.99 | 233948.99 | 0 | 233948.99 | DOP | 2001 | Sabana Larga WM | 1000 | Santo Domingo-EDEESTE |  | ZALM | 6302 |  |  | 0
2022-01-19 | 2022-01-19 | N/A | 1002741 | Transf P-M 150kVA 12.5/7.2kV 120-208V | 1 | 0 | 1 | UN | REMANUFACT | 643100.27 | 643100.27 | 0 | 643100.27 | DOP | 2001 | Sabana Larga WM | 1000 | Santo Domingo-EDEESTE |  | ZALM | 6302 |  |  | 0
2015-08-04 | 2015-08-04 | N/A | 1002744 | Transf P-M 150kVA 277-480/120-208V | 3 | 0 | 3 | UN | NUEVO | 320223.24 | 960669.72 | 0 | 960669.72 | DOP | 2001 | Sabana Larga WM | 1000 | Santo Domingo-EDEESTE |  | ZALM | 6302 |  |  | 0
2012-11-23 | 2012-11-23 | N/A | 1002754 | Transf P-M 25kVA 2.4kV 120-240V | 1 | 0 | 1 | UN | USADO | 116434.21 | 116434.21 | 0 | 116434.21 | DOP | 1017 | V. San Luis | 1000 | Santo Domingo-EDEESTE |  | ZALM | 6302 |  |  | 0
2021-10-07 | 2021-10-07 | N/A | 1002760 | Transf P-M 300kVA 7.2kV 120-208V | 3 | 0 | 3 | UN | NUEVO | 515005.0733 | 1545015.22 | 0 | 1545015.22 | DOP | 2001 | Sabana Larga WM | 1000 | Santo Domingo-EDEESTE |  | ZALM | 6302 |  |  | 0
2012-11-19 | 2012-11-19 | N/A | 1002770 | Transf P-M 45kVA 12.47kV 240-480V 3Ø | 1 | 0 | 1 | UN | REMANUFACT | 367856.23 | 367856.23 | 0 | 367856.23 | DOP | 2001 | Sabana Larga WM | 1000 | Santo Domingo-EDEESTE |  | ZALM | 6302 |  |  | 0
2019-07-02 | 2019-07-02 | N/A | 1002773 | Transf P-M 500kVA 12.5/7.2kV 120-208V | 2 | 0 | 2 | UN | REMANUFACT | 907538.315 | 1815076.63 | 0 | 1815076.63 | DOP | 2001 | Sabana Larga WM | 1000 | Santo Domingo-EDEESTE |  | ZALM | 6302 |  |  | 0
2018-12-27 | 2018-12-27 | N/A | 1002774 | Transf P-M 500kVA 12.5kV 277-480V | 1 | 0 | 1 | UN | NUEVO | 857351.25 | 857351.25 | 0 | 857351.25 | DOP | 2001 | Sabana Larga WM | 1000 | Santo Domingo-EDEESTE |  | ZALM | 6302 |  |  | 0
2021-12-22 | 2021-12-22 | N/A | 1002779 | Transf P-M 75kVA 7.2kV 120-240V CSP | 2 | 0 | 2 | UN | REPARADO | 0 | 0 | 0 | 0 | DOP | 1014 | Taller Transform | 1000 | Santo Domingo-EDEESTE |  | ZALM | 6302 |  |  | 0
2021-06-14 | 2021-06-14 | N/A | 1002794 | Transf Tens TAIT 34,571,73-0,12kV 150kV | 3 | 0 | 3 | UN | NUEVO | 36954.71 | 110864.13 | 0 | 110864.13 | DOP | 2001 | Sabana Larga WM | 1000 | Santo Domingo-EDEESTE | D-I1-20-0001-08-02 | ZALM | 6302 | Q | M | 0 | D-I1-20-0001-08-02
2012-11-19 | 2012-11-19 | N/A | 1002800 | Transf T-P 100kVA 34.5kV 240V | 1 | 0 | 1 | UN | USADO | 336400 | 336400 | 0 | 336400 | DOP | 1017 | V. San Luis | 1000 | Santo Domingo-EDEESTE |  | ZALM | 6302 |  |  | 0
2021-10-29 | 2021-10-29 | N/A | 1002801 | Transf T-P 100kVA 7.2kV 120/240 CSP | 1 | 0 | 1 | UN | REPARADO | 0 | 0 | 0 | 0 | DOP | 1014 | Taller Transform | 1000 | Santo Domingo-EDEESTE |  | ZALM | 6302 |  |  | 0
2016-02-03 | 2016-02-03 | N/A | 1002804 | Transf T-P 15kVA 7.2kV 240-480V | 2 | 0 | 2 | UN | NUEVO | 75762.87 | 151525.74 | 0 | 151525.74 | DOP | 1017 | V. San Luis | 1000 | Santo Domingo-EDEESTE |  | ZALM | 6302 |  |  | 0
2020-01-24 | 2020-01-24 | N/A | 1002809 | Transf T-P 5kVA 7.2kV 120/240V CSP | 2 | 0 | 2 | UN | NUEVO | 40969.6 | 81939.2 | 0 | 81939.2 | DOP | 2001 | Sabana Larga WM | 1000 | Santo Domingo-EDEESTE |  | ZALM | 6302 |  |  | 0
2021-12-14 | 2021-12-14 | N/A | 1002810 | Transf T-P 75kVA 7.2kV 120/240V CPS | 1 | 0 | 1 | UN | REPARADO | 0 | 0 | 0 | 0 | DOP | 1014 | Taller Transform | 1000 | Santo Domingo-EDEESTE |  | ZALM | 6302 |  |  | 0
2021-07-02 | 2021-07-02 | N/A | 1002839 | CRUCETA DE ACERO GALV 6'-0" 3"X3"X1/4" | 793 | 0 | 793 | UN |  | 1392.42 | 1104189.06 | 0 | 1104189.06 | DOP | 2001 | Sabana Larga WM | 1000 | Santo Domingo-EDEESTE | D-I1-19-0006-03-03 | ZALM | 5110 | Q | M | 0 | D-I1-19-0006-03-03
2021-07-02 | 2021-07-02 | N/A | 1002839 | CRUCETA DE ACERO GALV 6'-0" 3"X3"X1/4" | 54 | 0 | 54 | UN |  | 0 | 0 | 0 | 0 | DOP | 2001 | Sabana Larga WM | 1000 | Santo Domingo-EDEESTE | D-I1-20-0006-03-01 | ZALM | 5110 | Q | M | 0 | D-I1-20-0006-03-01
2021-07-03 | 2021-07-03 | N/A | 1002840 | CRUCETA DE ACERO GALV 8-0" 3"X3"X1/4" | 619 | 0 | 619 | UN |  | 0 | 0 | 0 | 0 | DOP | 2001 | Sabana Larga WM | 1000 | Santo Domingo-EDEESTE | D-I1-19-0006-03-03 | ZALM | 5110 | Q | M | 0 | D-I1-19-0006-03-03
2021-07-03 | 2021-07-03 | N/A | 1002840 | CRUCETA DE ACERO GALV 8-0" 3"X3"X1/4" | 4 | 0 | 4 | UN |  | 0 | 0 | 0 | 0 | DOP | 2001 | Sabana Larga WM | 1000 | Santo Domingo-EDEESTE | D-I1-20-0006-03-01 | ZALM | 5110 | Q | M | 0 | D-I1-20-0006-03-01
2015-09-29 | 2015-09-29 | N/A | 1003156 | TORNILLO P-AISLADORES LINE POST3-4,3-4x3 | 495 | 0 | 495 | UN |  | 86.848 | 42989.77 | 0 | 42989.77 | DOP | 2001 | Sabana Larga WM | 1000 | Santo Domingo-EDEESTE |  | ZALM | 5110 |  |  | 0
2015-09-29 | 2015-09-29 | N/A | 1003156 | TORNILLO P-AISLADORES LINE POST3-4,3-4x3 | 84 | 0 | 84 | UN |  | 0 | 0 | 0 | 0 | DOP | 2001 | Sabana Larga WM | 1000 | Santo Domingo-EDEESTE | D-I1-19-0006-03-02 | ZALM | 5110 | Q | M | 0 | D-I1-19-0006-03-02
2016-02-19 | 2016-02-19 | N/A | 1004097 | Tarugo Plastico con Tornillo 5/16’’ X 3’ | 37504 | 0 | 37504 | UN |  | 10 | 375040 | 0 | 375040 | DOP | 2001 | Sabana Larga WM | 1000 | Santo Domingo-EDEESTE |  | ZALM | 4503 |  |  | 0
2021-07-14 | 2021-07-14 | N/A | 1004213 | CABLE DE ACERO COBREADO #6 AWG 3 HILOS | 10 | 0 | 10 | M |  | 0 | 0 | 0 | 0 | DOP | 2001 | Sabana Larga WM | 1000 | Santo Domingo-EDEESTE | D-I1-19-0006-03-02 | ZALM | 5107 | Q | M | 0 | D-I1-19-0006-03-02
2021-07-14 | 2021-07-14 | N/A | 1004213 | CABLE DE ACERO COBREADO #6 AWG 3 HILOS | 10 | 0 | 10 | M |  | 0 | 0 | 0 | 0 | DOP | 2001 | Sabana Larga WM | 1000 | Santo Domingo-EDEESTE | D-I1-19-0006-03-03 | ZALM | 5107 | Q | M | 0 | D-I1-19-0006-03-03
2021-06-18 | 2021-06-18 | N/A | 1004752 | Conector elástico tipo cuña 4/0 - 2 AWG | 13 | 0 | 13 | UN |  | 0 | 0 | 0 | 0 | DOP | 2001 | Sabana Larga WM | 1000 | Santo Domingo-EDEESTE | D-I1-19-0006-03-02 | ZALM | 6003 | Q | M | 0 | D-I1-19-0006-03-02
2021-06-18 | 2021-06-18 | N/A | 1004752 | Conector elástico tipo cuña 4/0 - 2 AWG | 342 | 0 | 342 | UN |  | 145.57 | 49784.94 | 0 | 49784.94 | DOP | 2001 | Sabana Larga WM | 1000 | Santo Domingo-EDEESTE | D-I1-19-0006-03-03 | ZALM | 6003 | Q | M | 0 | D-I1-19-0006-03-03
2014-09-17 | 2014-09-17 | N/A | 1004753 | Conector elástico tipo cuña 2 – 2 CU AWG | 1316 | 0 | 1316 | UN |  | 154.7266 | 203620.17 | 0 | 203620.17 | DOP | 2001 | Sabana Larga WM | 1000 | Santo Domingo-EDEESTE |  | ZALM | 6003 |  |  | 0
2014-09-17 | 2014-09-17 | N/A | 1004753 | Conector elástico tipo cuña 2 – 2 CU AWG | 127 | 0 | 127 | UN |  | 0 | 0 | 0 | 0 | DOP | 2001 | Sabana Larga WM | 1000 | Santo Domingo-EDEESTE | D-I1-20-0006-03-01 | ZALM | 6003 | Q | M | 0 | D-I1-20-0006-03-01
2014-09-17 | 2014-09-17 | N/A | 1004753 | Conector elástico tipo cuña 2 – 2 CU AWG | 600 | 0 | 600 | UN |  | 154.7266 | 92835.94 | 0 | 92835.94 | DOP | 2101 | Principal WM | 2200 | La Romana |  | ZALM | 6003 |  |  | 0
2021-04-14 | 2021-04-14 | N/A | 1004754 | Conector elástico T/ cuña 2/0 - 2/0 AWG | 233 | 0 | 233 | UN |  | 0 | 0 | 0 | 0 | DOP | 2001 | Sabana Larga WM | 1000 | Santo Domingo-EDEESTE | D-I1-19-0006-03-01 | ZALM | 6003 | Q | M | 0 | D-I1-19-0006-03-01
2021-04-14 | 2021-04-14 | N/A | 1004754 | Conector elástico T/ cuña 2/0 - 2/0 AWG | 19 | 0 | 19 | UN |  | 0 | 0 | 0 | 0 | DOP | 2001 | Sabana Larga WM | 1000 | Santo Domingo-EDEESTE | D-I1-19-0006-03-02 | ZALM | 6003 | Q | M | 0 | D-I1-19-0006-03-02
2021-04-14 | 2021-04-14 | N/A | 1004754 | Conector elástico T/ cuña 2/0 - 2/0 AWG | 1072 | 0 | 1072 | UN |  | 102.37 | 109740.64 | 0 | 109740.64 | DOP | 2001 | Sabana Larga WM | 1000 | Santo Domingo-EDEESTE | D-I1-19-0006-03-03 | ZALM | 6003 | Q | M | 0 | D-I1-19-0006-03-03
2021-04-14 | 2021-04-14 | N/A | 1004754 | Conector elástico T/ cuña 2/0 - 2/0 AWG | 22 | 0 | 22 | UN |  | 80.24 | 1765.28 | 0 | 1765.28 | DOP | 2001 | Sabana Larga WM | 1000 | Santo Domingo-EDEESTE | D-I1-20-0003-06-02 | ZALM | 6003 | Q | M | 0 | D-I1-20-0003-06-02
2021-04-14 | 2021-04-14 | N/A | 1004754 | Conector elástico T/ cuña 2/0 - 2/0 AWG | 148 | 0 | 148 | UN |  | 80.24 | 11875.52 | 0 | 11875.52 | DOP | 2001 | Sabana Larga WM | 1000 | Santo Domingo-EDEESTE | D-I1-20-0002-07-02 | ZALM | 6003 | Q | M | 0 | D-I1-20-0002-07-02
2022-04-26 | 2022-04-26 | N/A | 1004813 | Cruceta Acero Galvanizado 10' | 14 | 0 | 14 | UN |  | 0 | 0 | 0 | 0 | DOP | 2001 | Sabana Larga WM | 1000 | Santo Domingo-EDEESTE | D-I1-20-0006-03-01 | ZALM | 3300 | Q | M | 0 | D-I1-20-0006-03-01
2015-12-04 | 2015-12-04 | N/A | 1004814 | Porta-aislador en U para cruceta 6-1/4" | 1674 | 0 | 1674 | UN |  | 267.9544 | 448555.59 | 0 | 448555.59 | DOP | 2001 | Sabana Larga WM | 1000 | Santo Domingo-EDEESTE |  | ZALM | 3300 |  |  | 0
2015-12-04 | 2015-12-04 | N/A | 1004814 | Porta-aislador en U para cruceta 6-1/4" | 71 | 0 | 71 | UN |  | 0 | 0 | 0 | 0 | DOP | 2001 | Sabana Larga WM | 1000 | Santo Domingo-EDEESTE | D-I1-19-0006-03-02 | ZALM | 3300 | Q | M | 0 | D-I1-19-0006-03-02
2015-12-04 | 2015-12-04 | N/A | 1004814 | Porta-aislador en U para cruceta 6-1/4" | 678 | 0 | 678 | UN |  | 267.95 | 181670.1 | 0 | 181670.1 | DOP | 2001 | Sabana Larga WM | 1000 | Santo Domingo-EDEESTE | D-I1-19-0006-03-03 | ZALM | 3300 | Q | M | 0 | D-I1-19-0006-03-03
2016-01-22 | 2016-01-22 | N/A | 1004818 | Arandela redonda de 1 3/4" x 1/4" | 862 | 0 | 862 | UN |  | 172.0261 | 148286.48 | 0 | 148286.48 | DOP | 2001 | Sabana Larga WM | 1000 | Santo Domingo-EDEESTE |  | ZALM | 5108 |  |  | 0
2021-06-18 | 2021-06-18 | N/A | 1004822 | Soporte de acero para aislador rígido | 15 | 0 | 15 | UN |  | 0 | 0 | 0 | 0 | DOP | 2001 | Sabana Larga WM | 1000 | Santo Domingo-EDEESTE | D-I1-19-0006-03-02 | ZALM | 5110 | Q | M | 0 | D-I1-19-0006-03-02
2021-06-18 | 2021-06-18 | N/A | 1004822 | Soporte de acero para aislador rígido | 219 | 0 | 219 | UN |  | 454.33 | 99498.27 | 0 | 99498.27 | DOP | 2001 | Sabana Larga WM | 1000 | Santo Domingo-EDEESTE | D-I1-19-0006-03-03 | ZALM | 5110 | Q | M | 0 | D-I1-19-0006-03-03
2021-06-18 | 2021-06-18 | N/A | 1004822 | Soporte de acero para aislador rígido | 69 | 0 | 69 | UN |  | 0 | 0 | 0 | 0 | DOP | 2001 | Sabana Larga WM | 1000 | Santo Domingo-EDEESTE | D-I1-20-0006-03-01 | ZALM | 5110 | Q | M | 0 | D-I1-20-0006-03-01
2017-05-10 | 2017-05-10 | N/A | 1004827 | Tubo Condulet EMT 2" X 10" | 911 | 0 | 911 | UN |  | 539.9225 | 491869.36 | 0 | 491869.36 | DOP | 2101 | Principal WM | 2200 | La Romana |  | ZALM | 5104 |  |  | 0
2021-06-18 | 2021-06-18 | N/A | 1004830 | Tuerca cuadrada para tornillo 5/8" | 3489 | 0 | 3489 | UN |  | 22.2345 | 77576.23 | 0 | 77576.23 | DOP | 2001 | Sabana Larga WM | 1000 | Santo Domingo-EDEESTE |  | ZALM | 5110 |  |  | 0
2021-06-18 | 2021-06-18 | N/A | 1004830 | Tuerca cuadrada para tornillo 5/8" | 50 | 0 | 50 | UN |  | 0 | 0 | 0 | 0 | DOP | 2001 | Sabana Larga WM | 1000 | Santo Domingo-EDEESTE | D-I1-19-0006-03-01 | ZALM | 5110 | Q | M | 0 | D-I1-19-0006-03-01
2021-06-18 | 2021-06-18 | N/A | 1004830 | Tuerca cuadrada para tornillo 5/8" | 4 | 0 | 4 | UN |  | 0 | 0 | 0 | 0 | DOP | 2001 | Sabana Larga WM | 1000 | Santo Domingo-EDEESTE | D-I1-19-0006-03-02 | ZALM | 5110 | Q | M | 0 | D-I1-19-0006-03-02
2021-06-18 | 2021-06-18 | N/A | 1004830 | Tuerca cuadrada para tornillo 5/8" | 149 | 0 | 149 | UN |  | 22.23 | 3312.27 | 0 | 3312.27 | DOP | 2001 | Sabana Larga WM | 1000 | Santo Domingo-EDEESTE | D-I1-19-0006-03-03 | ZALM | 5110 | Q | M | 0 | D-I1-19-0006-03-03
2021-06-18 | 2021-06-18 | N/A | 1004830 | Tuerca cuadrada para tornillo 5/8" | 31 | 0 | 31 | UN |  | 0 | 0 | 0 | 0 | DOP | 2001 | Sabana Larga WM | 1000 | Santo Domingo-EDEESTE | D-I1-20-0006-03-01 | ZALM | 5110 | Q | M | 0 | D-I1-20-0006-03-01
2021-08-16 | 2021-08-16 | N/A | 1004863 | Soporte de acero para aislador rigido | 131 | 0 | 131 | UN |  | 512.12 | 67087.72 | 0 | 67087.72 | DOP | 2001 | Sabana Larga WM | 1000 | Santo Domingo-EDEESTE |  | ZALM | 5110 |  |  | 0
2015-12-04 | 2015-12-04 | N/A | 1004916 | BARBUIQUEJO AJUSTABLE | 495 | 0 | 495 | UN |  | 67.7497 | 33536.1 | 0 | 33536.1 | DOP | 1008 | Seguridad Indust | 1000 | Santo Domingo-EDEESTE |  | ZALM | 7201 |  |  | 0
2019-06-26 | 2019-06-26 | N/A | 1004918 | KIT CAMILLA INMOVILIZADORA ANTITRAUMA | 111 | 0 | 111 | UN |  | 26630.383 | 2955972.51 | 0 | 2955972.51 | DOP | 1008 | Seguridad Indust | 1000 | Santo Domingo-EDEESTE |  | ZALM | 7201 |  |  | 0
2015-06-22 | 2015-06-22 | N/A | 1004928 | Kit de Blindaje Eléctrico Armorcast | 694 | 0 | 694 | UN |  | 1443.1518 | 1001547.35 | 0 | 1001547.35 | DOP | 2001 | Sabana Larga WM | 1000 | Santo Domingo-EDEESTE | P-I1-20-0003-06-02 | ZALM | 7208 | Q | M | 0 | P-I1-20-0003-06-02
2015-06-22 | 2015-06-22 | N/A | 1004928 | Kit de Blindaje Eléctrico Armorcast | 1225 | 0 | 1225 | UN |  | 1443.1518 | 1767860.96 | 0 | 1767860.96 | DOP | 2001 | Sabana Larga WM | 1000 | Santo Domingo-EDEESTE | P-I1-20-0004-06-03 | ZALM | 7208 | Q | M | 0 | P-I1-20-0004-06-03
2015-06-22 | 2015-06-22 | N/A | 1004928 | Kit de Blindaje Eléctrico Armorcast | 5 | 0 | 5 | UN |  | 3094.998 | 15474.99 | 0 | 15474.99 | DOP | 2101 | Principal WM | 2200 | La Romana |  | ZALM | 7208 |  |  | 0
2021-06-18 | 2021-06-18 | N/A | 1004932 | Terminal condulet para tubo de 3" | 164 | 0 | 164 | UN |  | 1103.3 | 180941.2 | 0 | 180941.2 | DOP | 2001 | Sabana Larga WM | 1000 | Santo Domingo-EDEESTE |  | ZALM | 5110 |  |  | 0
2021-06-18 | 2021-06-18 | N/A | 1004932 | Terminal condulet para tubo de 3" | 12 | 0 | 12 | UN |  | 1103.3 | 13239.6 | 0 | 13239.6 | DOP | 2001 | Sabana Larga WM | 1000 | Santo Domingo-EDEESTE | D-I1-19-0006-03-03 | ZALM | 5110 | Q | M | 0 | D-I1-19-0006-03-03
2021-06-18 | 2021-06-18 | N/A | 1004932 | Terminal condulet para tubo de 3" | 50 | 0 | 50 | UN |  | 1308.915 | 65445.75 | 0 | 65445.75 | DOP | 2001 | Sabana Larga WM | 1000 | Santo Domingo-EDEESTE | D-I1-20-0002-07-02 | ZALM | 5110 | Q | M | 0 | D-I1-20-0002-07-02
2019-03-14 | 2019-03-14 | N/A | 1005070 | TORNILLO CABEZA HEXAGONAL 3/8"X 2" | 134 | 0 | 134 | UN |  | 0 | 0 | 0 | 0 | DOP | 2001 | Sabana Larga WM | 1000 | Santo Domingo-EDEESTE | D-I1-20-0006-03-01 | ZALM | 5108 | Q | M | 0 | D-I1-20-0006-03-01
2013-09-13 | 2013-09-13 | N/A | 1005093 | PUENTE CAPTA CARGA | 390 | 0 | 390 | UN |  | 26000 | 10140000 | 0 | 10140000 | DOP | 1008 | Seguridad Indust | 1000 | Santo Domingo-EDEESTE |  | ZALM | 7201 |  |  | 0
2018-02-06 | 2018-02-06 | N/A | 1005094 | COBERTURA P/ POSTES | 130 | 0 | 130 | UN |  | 12400 | 1612000 | 0 | 1612000 | DOP | 1008 | Seguridad Indust | 1000 | Santo Domingo-EDEESTE |  | ZALM | 7201 |  |  | 0
2021-05-05 | 2021-05-05 | N/A | 1005096 | TRANSF M. 50KVA 2.4KV 120-240V REG. 30% | 1 | 0 | 1 | UN |  | 69588.05 | 69588.05 | 0 | 69588.05 | DOP | 2001 | Sabana Larga WM | 1000 | Santo Domingo-EDEESTE | D-I1-20-0002-07-02 | ZALM | 6302 | Q | M | 0 | D-I1-20-0002-07-02
2016-06-09 | 2016-06-09 | N/A | 1005097 | Tornillo Cab Hex 3/8"x2 | 70 | 0 | 70 | UN |  | 25 | 1750 | 0 | 1750 | DOP | 2001 | Sabana Larga WM | 1000 | Santo Domingo-EDEESTE |  | ZALM | 5108 |  |  | 0
2017-02-08 | 2017-02-08 | N/A | 1005100 | Regulador Aut. Volt. 76.2 KVA a 7.2 KV | 15 | 0 | 15 | UN |  | 732831.8693 | 10992478.04 | 0 | 10992478.04 | DOP | 1017 | V. San Luis | 1000 | Santo Domingo-EDEESTE |  | ZALM | 6302 |  |  | 0
2016-01-22 | 2016-01-22 | N/A | 1005230 | DETECTOR TENSION D/1 A 138KV | 48 | 0 | 48 | UN |  | 53113.1031 | 2549428.95 | 0 | 2549428.95 | DOP | 1008 | Seguridad Indust | 1000 | Santo Domingo-EDEESTE |  | ZALM | 7208 |  |  | 0
2021-03-03 | 2021-03-03 | N/A | 1006192 | TERMO P/AGUA D/5 GALONES (NEVERITA) | 9 | 0 | 9 | UN |  | 3132.8278 | 28195.45 | 0 | 28195.45 | DOP | 1008 | Seguridad Indust | 1000 | Santo Domingo-EDEESTE |  | ZALM | 7201 |  |  | 0
2021-07-07 | 2021-07-07 | N/A | 1006266 | ARO D/SEGURIDAD P/MEDIDOR TIPO SOCKET | 6876 | 0 | 6876 | UN |  | 0 | 0 | 0 | 0 | DOP | 2001 | Sabana Larga WM | 1000 | Santo Domingo-EDEESTE | D-I1-20-0006-03-01 | ZALM | 7214 | Q | M | 0 | D-I1-20-0006-03-01
2022-04-26 | 2022-04-26 | N/A | 1006398 | CONECTOR AMOVIBLE P/ESTRIBO | 15 | 0 | 15 | UN |  | 0 | 0 | 0 | 0 | DOP | 2001 | Sabana Larga WM | 1000 | Santo Domingo-EDEESTE | D-I1-19-0006-03-02 | ZALM | 4506 | Q | M | 0 | D-I1-19-0006-03-02
2022-04-26 | 2022-04-26 | N/A | 1006398 | CONECTOR AMOVIBLE P/ESTRIBO | 21 | 0 | 21 | UN |  | 0 | 0 | 0 | 0 | DOP | 2001 | Sabana Larga WM | 1000 | Santo Domingo-EDEESTE | D-I1-20-0006-03-01 | ZALM | 4506 | Q | M | 0 | D-I1-20-0006-03-01
2021-06-30 | 2021-06-30 | N/A | 1006654 | FUSIBLE EXPULSIÓN 3.5 A TIPO D | 3 | 0 | 3 | UN |  | 0 | 0 | 0 | 0 | DOP | 2001 | Sabana Larga WM | 1000 | Santo Domingo-EDEESTE | D-I1-19-0006-03-01 | ZALM | 5720 | Q | M | 0 | D-I1-19-0006-03-01
2021-06-30 | 2021-06-30 | N/A | 1006654 | FUSIBLE EXPULSIÓN 3.5 A TIPO D | 24 | 0 | 24 | UN |  | 0 | 0 | 0 | 0 | DOP | 2001 | Sabana Larga WM | 1000 | Santo Domingo-EDEESTE | D-I1-19-0006-03-03 | ZALM | 5720 | Q | M | 0 | D-I1-19-0006-03-03
2016-06-24 | 2016-06-24 | N/A | 1006659 | FUSIBLE EXPULSIÓN 5.2 A TIPO D | 28 | 0 | 28 | UN |  | 0 | 0 | 0 | 0 | DOP | 2001 | Sabana Larga WM | 1000 | Santo Domingo-EDEESTE |  | ZALM | 5720 |  |  | 0
2016-06-24 | 2016-06-24 | N/A | 1006659 | FUSIBLE EXPULSIÓN 5.2 A TIPO D | 17 | 0 | 17 | UN |  | 0 | 0 | 0 | 0 | DOP | 2001 | Sabana Larga WM | 1000 | Santo Domingo-EDEESTE | D-I1-19-0006-03-01 | ZALM | 5720 | Q | M | 0 | D-I1-19-0006-03-01
2016-06-24 | 2016-06-24 | N/A | 1006659 | FUSIBLE EXPULSIÓN 5.2 A TIPO D | 1 | 0 | 1 | UN |  | 0 | 0 | 0 | 0 | DOP | 2001 | Sabana Larga WM | 1000 | Santo Domingo-EDEESTE | D-I1-20-0006-03-01 | ZALM | 5720 | Q | M | 0 | D-I1-20-0006-03-01
2018-04-27 | 2018-04-27 | N/A | 1006818 | MARCO D/SEGUETA | 14 | 0 | 14 | UN |  | 4352.295 | 60932.13 | 0 | 60932.13 | DOP | 1008 | Seguridad Indust | 1000 | Santo Domingo-EDEESTE |  | ZALM | 5501 |  |  | 0
2012-05-17 | 2012-05-17 | N/A | 1007995 | Transf M. 250KVA 7.2 KV/ 240-480V P/Plat | 2 | 0 | 2 | UN |  | 240120 | 480240 | 0 | 480240 | DOP | 1017 | V. San Luis | 1000 | Santo Domingo-EDEESTE |  | ZALM | 6302 |  |  | 0
2021-11-30 | 2021-11-30 | N/A | 1008203 | Papel 2¼ para sumadora | 1100 | 0 | 1100 | UN |  | 60 | 66000 | 0 | 66000 | DOP | 2001 | Sabana Larga WM | 1000 | Santo Domingo-EDEESTE |  | ZALM | 8401 |  |  | 0
2016-03-18 | 2016-03-18 | N/A | 1008505 | Tanque Señalizacion | 6 | 0 | 6 | UN |  | 4938.3 | 29629.8 | 0 | 29629.8 | DOP | 1008 | Seguridad Indust | 1000 | Santo Domingo-EDEESTE |  | ZALM | 7201 |  |  | 0
2018-04-09 | 2018-04-09 | N/A | 1008509 | BULTO DE HERRAMIENTAS | 4 | 0 | 4 | UN |  | 2036.725 | 8146.9 | 0 | 8146.9 | DOP | 1008 | Seguridad Indust | 1000 | Santo Domingo-EDEESTE |  | ZALM | 5501 |  |  | 0
2018-04-26 | 2018-04-26 | N/A | 1008546 | Espejo Convexo 24cm | 38 | 0 | 38 | UN |  | 5774.2368 | 219421 | 0 | 219421 | DOP | 1008 | Seguridad Indust | 1000 | Santo Domingo-EDEESTE |  | ZALM | 7201 |  |  | 0
2013-09-13 | 2013-09-13 | N/A | 1008550 | Respirador de Media Cara | 153 | 0 | 153 | UN |  | 864.017 | 132194.6 | 0 | 132194.6 | DOP | 1008 | Seguridad Indust | 1000 | Santo Domingo-EDEESTE |  | ZALM | 7201 |  |  | 0
2021-07-02 | 2021-07-02 | N/A | 1008552 | CAMISA NORMAL CON REFLECTIVO | 1521 | 0 | 1521 | UN |  | 1356.5938 | 2063379.19 | 0 | 2063379.19 | DOP | 1008 | Seguridad Indust | 1000 | Santo Domingo-EDEESTE |  | ZALM | 7201 |  |  | 0
2021-07-02 | 2021-07-02 | N/A | 1008554 | PANTALON REFLECTIVO RESISTENTE A FLAMA | 1331 | 0 | 1331 | UN |  | 2099.4901 | 2794421.37 | 0 | 2794421.37 | DOP | 1008 | Seguridad Indust | 1000 | Santo Domingo-EDEESTE |  | ZALM | 7201 |  |  | 0
2019-05-16 | 2019-05-16 | N/A | 1008841 | Transf M 37.5kVA 4.16kV 120-240V Reg 30% | 1 | 0 | 1 | UN |  | 61454.4 | 61454.4 | 0 | 61454.4 | DOP | 2001 | Sabana Larga WM | 1000 | Santo Domingo-EDEESTE |  | ZALM | 6302 |  |  | 0
2020-05-07 | 2020-05-07 | N/A | 1008973 | Destornillador aislado a 1000V Estría 10 | 149 | 0 | 149 | UN |  | 1203.3719 | 179302.42 | 0 | 179302.42 | DOP | 1008 | Seguridad Indust | 1000 | Santo Domingo-EDEESTE |  | ZALM | 7201 |  |  | 0
11.06.2018 | 11.06.2018 | N/A | 1008976 | Destornillador aislados a 1000 V Plano 8 | 130 | 0 | 130 | UN |  | 896.4838 | 116542.9 | 0 | 116542.9 | DOP | 1008 | Seguridad Indust | 1000 | Santo Domingo-EDEESTE |  | ZALM | 7201 |  |  | 0
11.06.2018 | 11.06.2018 | N/A | 1008982 | Chichara aislado a 1000V | 20 | 0 | 20 | UN |  | 42357.551 | 847151.02 | 0 | 847151.02 | DOP | 1008 | Seguridad Indust | 1000 | Santo Domingo-EDEESTE |  | ZALM | 7201 |  |  | 0
2021-03-08 | 2021-03-08 | N/A | 1009010 | Zafacon Ambientales Tres Bocas | 119 | 0 | 119 | UN |  | 3722.9932 | 443036.19 | 0 | 443036.19 | DOP | 1008 | Seguridad Indust | 1000 | Santo Domingo-EDEESTE |  | ZALM | 7201 |  |  | 0
11.12.2017 | 11.12.2017 | N/A | 1009014 | Proteccion facial para TCT | 7 | 0 | 7 | UN |  | 0 | 0 | 0 | 0 | DOP | 1008 | Seguridad Indust | 1000 | Santo Domingo-EDEESTE |  | ZALM | 7201 |  |  | 0
2014-07-09 | 2014-07-09 | N/A | 1009197 | Kit de derrame | 2 | 0 | 2 | UN |  | 25429 | 50858 | 0 | 50858 | DOP | 1008 | Seguridad Indust | 1000 | Santo Domingo-EDEESTE |  | ZALM | 7201 |  |  | 0
2019-04-22 | 2019-04-22 | N/A | 1009198 | Cinta amarilla para delimitar areas | 20 | 0 | 20 | UN |  | 3000.0085 | 60000.17 | 0 | 60000.17 | DOP | 1008 | Seguridad Indust | 1000 | Santo Domingo-EDEESTE |  | ZALM | 7201 |  |  | 0
2014-07-16 | 2014-07-16 | N/A | 1009205 | Bidones para transporte de combustible | 37 | 0 | 37 | UN |  | 6771.9897 | 250563.62 | 0 | 250563.62 | DOP | 1008 | Seguridad Indust | 1000 | Santo Domingo-EDEESTE |  | ZALM | 7201 |  |  | 0
2018-04-12 | 2018-04-12 | N/A | 1009209 | Pilotillo Azul con Reflectivo Seg. Vial | 23 | 0 | 23 | UN |  | 0 | 0 | 0 | 0 | DOP | 1008 | Seguridad Indust | 1000 | Santo Domingo-EDEESTE |  | ZALM | 7201 |  |  | 0
2018-04-20 | 2018-04-20 | N/A | 1009211 | Esquinero Amarillo Negro de Seg. (Hule) | 126 | 0 | 126 | UN |  | 468.7985 | 59068.61 | 0 | 59068.61 | DOP | 1008 | Seguridad Indust | 1000 | Santo Domingo-EDEESTE |  | ZALM | 7201 |  |  | 0
2017-12-07 | 2017-12-07 | N/A | 1009223 | Luz anticolisión p/ camion y montacarga | 8 | 0 | 8 | UN |  | 0 | 0 | 0 | 0 | DOP | 1008 | Seguridad Indust | 1000 | Santo Domingo-EDEESTE |  | ZALM | 7201 |  |  | 0
2018-04-25 | 2018-04-25 | N/A | 1009224 | Guante de Kevlar en alta visibilidad | 180 | 0 | 180 | UN |  | 2711.9746 | 488155.43 | 0 | 488155.43 | DOP | 1008 | Seguridad Indust | 1000 | Santo Domingo-EDEESTE |  | ZALM | 7201 |  |  | 0
2015-10-29 | 2015-10-29 | N/A | 1009225 | Megafono | 91 | 0 | 91 | UN |  | 6694.8725 | 609233.4 | 0 | 609233.4 | DOP | 1008 | Seguridad Indust | 1000 | Santo Domingo-EDEESTE |  | ZALM | 7201 |  |  | 0
2017-04-26 | 2017-04-26 | N/A | 1009297 | Cinta reflectiva tipo diamante amarilla | 6 | 0 | 6 | UN |  | 0 | 0 | 0 | 0 | DOP | 1008 | Seguridad Indust | 1000 | Santo Domingo-EDEESTE |  | ZALM | 7201 |  |  | 0
2021-03-08 | 2021-03-08 | N/A | 1009303 | Estación lavaojos portátil | 5 | 0 | 5 | UN |  | 68440 | 342200 | 0 | 342200 | DOP | 1008 | Seguridad Indust | 1000 | Santo Domingo-EDEESTE |  | ZALM | 7201 |  |  | 0
2021-04-09 | 2021-04-09 | N/A | 1009328 | Podometro Digital | 14 | 0 | 14 | UN |  | 4149.0807 | 58087.13 | 0 | 58087.13 | DOP | 1008 | Seguridad Indust | 1000 | Santo Domingo-EDEESTE |  | ZALM | 7201 |  |  | 0
2018-04-11 | 2018-04-11 | N/A | 1009338 | Abrazadera Metal P/ Poste | 2 | 0 | 2 | UN |  | 0 | 0 | 0 | 0 | DOP | 2001 | Sabana Larga WM | 1000 | Santo Domingo-EDEESTE |  | ZALM | 5110 |  |  | 0
2018-04-19 | 2018-04-19 | N/A | 1009339 | Adapt Al-Cu P/Cond #2 ACSR | 50 | 0 | 50 | UN |  | 0 | 0 | 0 | 0 | DOP | 2101 | Principal WM | 2200 | La Romana |  | ZALM | 6003 |  |  | 0
2018-04-24 | 2018-04-24 | N/A | 1009341 | Angular P/ Poste 4"x 1 1/2"x1 1/2"Aguj 5 | 295 | 0 | 295 | UN |  | 0 | 0 | 0 | 0 | DOP | 2001 | Sabana Larga WM | 1000 | Santo Domingo-EDEESTE |  | ZALM | 5110 |  |  | 0
2018-04-19 | 2018-04-19 | N/A | 1009342 | Arandela Redonda 1 3/4"x1/4"P/ Torn 5/8" | 140 | 0 | 140 | UN |  | 0 | 0 | 0 | 0 | DOP | 2101 | Principal WM | 2200 | La Romana |  | ZALM | 5108 |  |  | 0
2018-04-26 | 2018-04-26 | N/A | 1009343 | Arandela Redonda Plana P/ Torn 5/8" | 270 | 0 | 270 | UN |  | 0 | 0 | 0 | 0 | DOP | 2101 | Principal WM | 2200 | La Romana |  | ZALM | 5108 |  |  | 0
2018-04-24 | 2018-04-24 | N/A | 1009344 | Caja Distribución Peq 2 Born 12 Tomas | 88 | 0 | 88 | UN |  | 0 | 0 | 0 | 0 | DOP | 2001 | Sabana Larga WM | 1000 | Santo Domingo-EDEESTE |  | ZALM | 7208 |  |  | 0
2018-06-13 | 2018-06-13 | N/A | 1009348 | Cruceta Tubul Cuadr Acer Galv 3"x3"x 8' | 236 | 0 | 236 | UN |  | 0 | 0 | 0 | 0 | DOP | 1017 | V. San Luis | 1000 | Santo Domingo-EDEESTE |  | ZALM | 3300 |  |  | 0
2013-09-13 | 2013-09-13 | N/A | 1009349 | Difusor P/ Luminaria | 60 | 0 | 60 | UN |  | 0 | 0 | 0 | 0 | DOP | 2001 | Sabana Larga WM | 1000 | Santo Domingo-EDEESTE |  | ZALM | 6007 |  |  | 0
2017-05-02 | 2017-05-02 | N/A | 1009353 | Tapa Cubre Bornas P/ Transf 25kVA | 70 | 0 | 70 | UN |  | 0 | 0 | 0 | 0 | DOP | 2101 | Principal WM | 2200 | La Romana |  | ZALM | 6007 |  |  | 0
2017-05-02 | 2017-05-02 | N/A | 1009355 | Tapa Cubre Bornas P/ Transf 37.5kVA | 155 | 0 | 155 | UN |  | 0 | 0 | 0 | 0 | DOP | 2101 | Principal WM | 2200 | La Romana |  | ZALM | 6007 |  |  | 0
2017-05-02 | 2017-05-02 | N/A | 1009356 | Tapa Cubre Bornas P/ Transf 50kVA | 30 | 0 | 30 | UN |  | 0 | 0 | 0 | 0 | DOP | 2101 | Principal WM | 2200 | La Romana |  | ZALM | 6007 |  |  | 0
2013-09-14 | 2013-09-14 | N/A | 1009359 | Tornillo Máq Cab Cuad 5/8"x1" | 148 | 0 | 148 | UN |  | 0 | 0 | 0 | 0 | DOP | 2001 | Sabana Larga WM | 1000 | Santo Domingo-EDEESTE |  | ZALM | 5108 |  |  | 0
2017-08-25 | 2017-08-25 | N/A | 1009360 | Tornillo Máq Cab Cuad 5/8"x2" C/ Tuerca | 754 | 0 | 754 | UN |  | 31.6369 | 23854.2 | 0 | 23854.2 | DOP | 2001 | Sabana Larga WM | 1000 | Santo Domingo-EDEESTE |  | ZALM | 5108 |  |  | 0
2018-07-10 | 2018-07-10 | N/A | 1009361 | Tornillo Tiraf Con Ojo 5/16"x4" | 6607 | 0 | 6607 | UN |  | 0 | 0 | 0 | 0 | DOP | 2001 | Sabana Larga WM | 1000 | Santo Domingo-EDEESTE |  | ZALM | 5108 |  |  | 0
2015-07-29 | 2015-07-29 | N/A | 1009364 | Orejera para casco tipo sombrero | 36 | 0 | 36 | UN |  | 3581.7539 | 128943.14 | 0 | 128943.14 | DOP | 1008 | Seguridad Indust | 1000 | Santo Domingo-EDEESTE |  | ZALM | 7201 |  |  | 0
2019-04-11 | 2019-04-11 | N/A | 1009382 | Tarugo Plast Azul 1/4"x1 1/2" | 124618 | 0 | 124618 | UN |  | 0.6608 | 82347.57 | 0 | 82347.57 | DOP | 2001 | Sabana Larga WM | 1000 | Santo Domingo-EDEESTE |  | ZALM | 5108 |  |  | 0
2019-10-02 | 2019-10-02 | N/A | 1009401 | Fusible Limitador de Corriente T. NX, 32 | 55 | 0 | 55 | UN |  | 17919.0551 | 985548.03 | 0 | 985548.03 | DOP | 2001 | Sabana Larga WM | 1000 | Santo Domingo-EDEESTE |  | ZALM | 5720 |  |  | 0
2019-10-02 | 2019-10-02 | N/A | 1009437 | Fusible Limitador de Corriente T. NX, 50 | 35 | 0 | 35 | UN |  | 28472.456 | 996535.96 | 0 | 996535.96 | DOP | 2001 | Sabana Larga WM | 1000 | Santo Domingo-EDEESTE |  | ZALM | 5720 |  |  | 0
2019-10-02 | 2019-10-02 | N/A | 1009438 | Fusible Limitador de Corriente T. NX, 20 | 40 | 0 | 40 | UN |  | 13743.165 | 549726.6 | 0 | 549726.6 | DOP | 2001 | Sabana Larga WM | 1000 | Santo Domingo-EDEESTE |  | ZALM | 5720 |  |  | 0
2021-10-18 | 2021-10-18 | N/A | 1009448 | Espiga acero 3/4"x9-5/8"CAB 1 3/8 34.5kv | 224 | 0 | 224 | UN |  | 476.6703 | 106774.14 | 0 | 106774.14 | DOP | 2001 | Sabana Larga WM | 1000 | Santo Domingo-EDEESTE |  | ZALM | 5108 |  |  | 0
2017-08-31 | 2017-08-31 | N/A | 1009573 | TORNILLO TIRAF 1/4 X 3/8 PARA FIJ. MED | 121098 | 0 | 121098 | UN |  | 6.136 | 743057.32 | 0 | 743057.32 | DOP | 2001 | Sabana Larga WM | 1000 | Santo Domingo-EDEESTE |  | ZALM | 5110 |  |  | 0
2017-12-15 | 2017-12-15 | N/A | 1009574 | TORNILLO MÁQ CAB HEX 1/4"X3 1/2" | 4722 | 0 | 4722 | UN |  | 34.1138 | 161085.36 | 0 | 161085.36 | DOP | 2001 | Sabana Larga WM | 1000 | Santo Domingo-EDEESTE |  | ZALM | 5110 |  |  | 0
2017-08-31 | 2017-08-31 | N/A | 1009576 | Tornillo 2 x 1/4 | 34537 | 0 | 34537 | UN |  | 27.1518 | 937741.72 | 0 | 937741.72 | DOP | 2001 | Sabana Larga WM | 1000 | Santo Domingo-EDEESTE |  | ZALM | 5110 |  |  | 0
2018-04-26 | 2018-04-26 | N/A | 1009584 | BOOSTER DE 100 kVA, 12.47/4.16 kV | 3 | 0 | 3 | UN |  | 391097.2333 | 1173291.7 | 0 | 1173291.7 | DOP | 1017 | V. San Luis | 1000 | Santo Domingo-EDEESTE |  | ZALM | 5501 |  |  | 0
2018-04-26 | 2018-04-26 | N/A | 1009585 | BOOSTER DE 333 kVA, 12.47/4.16 kV | 1 | 0 | 1 | UN |  | 905355 | 905355 | 0 | 905355 | DOP | 1017 | V. San Luis | 1000 | Santo Domingo-EDEESTE |  | ZALM | 5501 |  |  | 0
2018-04-19 | 2018-04-19 | N/A | 1009587 | CONECTOR T/CUÑA #4-#4 P/COND. COBRE | 40 | 0 | 40 | UN |  | 503.6943 | 20147.77 | 0 | 20147.77 | DOP | 2001 | Sabana Larga WM | 1000 | Santo Domingo-EDEESTE |  | ZALM | 4506 |  |  | 0
2015-03-24 | 2015-03-24 | N/A | 1009588 | TERMINAL BIMET AL-CU PARA CABLE 300 MCM | 35 | 0 | 35 | UN |  | 259.01 | 9065.35 | 0 | 9065.35 | DOP | 2001 | Sabana Larga WM | 1000 | Santo Domingo-EDEESTE |  | ZALM | 6003 |  |  | 0
2021-10-18 | 2021-10-18 | N/A | 1009593 | Seccionad Unipolar 400 A, 15 KV | 180 | 0 | 180 | UN |  | 6600.2474 | 1188044.53 | 0 | 1188044.53 | DOP | 2001 | Sabana Larga WM | 1000 | Santo Domingo-EDEESTE | D-I1-20-0002-07-02 | ZALM | 5721 | Q | M | 0 | D-I1-20-0002-07-02
2015-02-28 | 2015-02-28 | N/A | 1009594 | Transf Corr. TAIT 200-400/5A 34.5kV 60Hz | 2 | 0 | 2 | UN |  | 61776.81 | 123553.62 | 0 | 123553.62 | DOP | 2001 | Sabana Larga WM | 1000 | Santo Domingo-EDEESTE |  | ZALM | 6302 |  |  | 0
2018-04-12 | 2018-04-12 | N/A | 1009595 | CONECTOR T/CUÑA A PRESIÓN #2 A #2 CU | 627 | 0 | 627 | UN |  | 600.797 | 376699.72 | 0 | 376699.72 | DOP | 2001 | Sabana Larga WM | 1000 | Santo Domingo-EDEESTE |  | ZALM | 4506 |  |  | 0
2021-06-22 | 2021-06-22 | N/A | 1009596 | Transf M 25kVA 7.2kV 120-240V CSP AF | 2 | 0 | 2 | UN |  | 59156.24 | 118312.48 | 0 | 118312.48 | DOP | 2001 | Sabana Larga WM | 1000 | Santo Domingo-EDEESTE | D-I1-19-0006-03-03 | ZALM | 6302 | Q | M | 0 | D-I1-19-0006-03-03
2021-06-22 | 2021-06-22 | N/A | 1009598 | Transf M 50kVA 7.2kV 120-240V CSP AF | 1 | 0 | 1 | UN |  | 80108.06 | 80108.06 | 0 | 80108.06 | DOP | 1014 | Taller Transform | 1000 | Santo Domingo-EDEESTE |  | ZALM | 6302 |  |  | 0
2021-06-22 | 2021-06-22 | N/A | 1009599 | Transf M 75kVA 7.2kV 120-240V CSP AF | 1 | 0 | 1 | UN |  | 58083.79 | 58083.79 | 0 | 58083.79 | DOP | 1014 | Taller Transform | 1000 | Santo Domingo-EDEESTE |  | ZALM | 6302 |  |  | 0
23.05.2018 | 23.05.2018 | N/A | 1009631 | REGULADOR TENSIÓN M. 114.3 KV 7.2KV | 3 | 0 | 3 | UN |  | 557985.42 | 1673956.26 | 0 | 1673956.26 | DOP | 2001 | Sabana Larga WM | 1000 | Santo Domingo-EDEESTE |  | ZALM | 6302 |  |  | 0
23.05.2018 | 23.05.2018 | N/A | 1009706 | PERNO CORTO AC. GALV. 3/4"- 3/4" X 3" | 937 | 0 | 937 | UN |  | 96.5538 | 90470.94 | 0 | 90470.94 | DOP | 2001 | Sabana Larga WM | 1000 | Santo Domingo-EDEESTE |  | ZALM | 4504 |  |  | 0
08.03.2018 | 08.03.2018 | N/A | 1009736 | PT'S DE A.T. 34.5KV 19,920/120 | 6 | 0 | 6 | UN |  | 64361.595 | 386169.57 | 0 | 386169.57 | DOP | 2001 | Sabana Larga WM | 1000 | Santo Domingo-EDEESTE |  | ZALM | 5708 |  |  | 0
2015-08-04 | 2015-08-04 | N/A | 1009737 | Transf Compacto (CT y PT) 5-10/5A 4.16KV | 14 | 0 | 14 | UN |  | 384306.7429 | 5380294.4 | 0 | 5380294.4 | DOP | 2001 | Sabana Larga WM | 1000 | Santo Domingo-EDEESTE |  | ZALM | 6302 |  |  | 0
2015-08-04 | 2015-08-04 | N/A | 1009739 | Transf Compacto(CT y PT) 15-30/5A 4.16KV | 1 | 0 | 1 | UN |  | 384306.74 | 384306.74 | 0 | 384306.74 | DOP | 2001 | Sabana Larga WM | 1000 | Santo Domingo-EDEESTE |  | ZALM | 6302 |  |  | 0
03.02.2016 | 03.02.2016 | N/A | 1009741 | REGULADOR TENSIÓN M 250 KVA 7.2KV | 8 | 0 | 8 | UN |  | 561063.1813 | 4488505.45 | 0 | 4488505.45 | DOP | 2001 | Sabana Larga WM | 1000 | Santo Domingo-EDEESTE |  | ZALM | 6302 |  |  | 0
25.05.2016 | 25.05.2016 | N/A | 1009746 | Copling P/ Tubos IMC 2" | 186 | 0 | 186 | UN |  | 76.7 | 14266.2 | 0 | 14266.2 | DOP | 2001 | Sabana Larga WM | 1000 | Santo Domingo-EDEESTE |  | ZALM | 5104 |  |  | 0
2018-04-27 | 2018-04-27 | N/A | 1009747 | Copling P/ Tubos EMT 3" | 361 | 0 | 361 | UN |  | 95.33 | 34414.13 | 0 | 34414.13 | DOP | 2101 | Principal WM | 2200 | La Romana |  | ZALM | 5104 |  |  | 0
2018-03-05 | 2018-03-05 | N/A | 1009750 | Curva EMT 2" | 274 | 0 | 274 | UN |  | 298.93 | 81906.82 | 0 | 81906.82 | DOP | 2101 | Principal WM | 2200 | La Romana |  | ZALM | 5104 |  |  | 0
19.06.2018 | 19.06.2018 | N/A | 1009751 | Curva EMT 3" | 144 | 0 | 144 | UN |  | 988.25 | 142308 | 0 | 142308 | DOP | 2101 | Principal WM | 2200 | La Romana |  | ZALM | 5104 |  |  | 0
2018-11-09 | 2018-11-09 | N/A | 1009754 | CABLE DE COBRE AISLADO THHN,3/0 AWG | 1370 | 0 | 1370 | M |  | 460.5776 | 630991.31 | 0 | 630991.31 | DOP | 2001 | Sabana Larga WM | 1000 | Santo Domingo-EDEESTE |  | ZALM | 6000 |  |  | 0
2018-11-09 | 2018-11-09 | N/A | 1009754 | CABLE DE COBRE AISLADO THHN,3/0 AWG | 150 | 0 | 150 | M |  | 0 | 0 | 0 | 0 | DOP | 2001 | Sabana Larga WM | 1000 | Santo Domingo-EDEESTE | D-I1-19-0006-03-01 | ZALM | 6000 | Q | M | 0 | D-I1-19-0006-03-01
2018-11-09 | 2018-11-09 | N/A | 1009754 | CABLE DE COBRE AISLADO THHN,3/0 AWG | 1019 | 0 | 1019 | M |  | 0 | 0 | 0 | 0 | DOP | 2001 | Sabana Larga WM | 1000 | Santo Domingo-EDEESTE | D-I1-19-0006-03-02 | ZALM | 6000 | Q | M | 0 | D-I1-19-0006-03-02
2018-11-09 | 2018-11-09 | N/A | 1009754 | CABLE DE COBRE AISLADO THHN,3/0 AWG | 165 | 0 | 165 | M |  | 0 | 0 | 0 | 0 | DOP | 2001 | Sabana Larga WM | 1000 | Santo Domingo-EDEESTE | D-I1-20-0006-03-01 | ZALM | 6000 | Q | M | 0 | D-I1-20-0006-03-01
2022-04-26 | 2022-04-26 | N/A | 1009755 | Conductor concéntrico Cobre 3 x 4 AWG | 301 | 0 | 301 | M |  | 0 | 0 | 0 | 0 | DOP | 2001 | Sabana Larga WM | 1000 | Santo Domingo-EDEESTE | D-I1-20-0006-03-01 | ZALM | 6000 | Q | M | 0 | D-I1-20-0006-03-01
28.06.2018 | 28.06.2018 | N/A | 1009779 | Espiga Acero 3/4"x 7 3/4" p/Cruceta Ac. | 1043 | 0 | 1043 | UN |  | 476.6703 | 497167.08 | 0 | 497167.08 | DOP | 2001 | Sabana Larga WM | 1000 | Santo Domingo-EDEESTE |  | ZALM | 5110 |  |  | 0
28.06.2018 | 28.06.2018 | N/A | 1009779 | Espiga Acero 3/4"x 7 3/4" p/Cruceta Ac. | 100 | 0 | 100 | UN |  | 705.2175 | 70521.75 | 0 | 70521.75 | DOP | 2101 | Principal WM | 2200 | La Romana |  | ZALM | 5110 |  |  | 0
28.06.2018 | 28.06.2018 | N/A | 1009781 | CABLE DE COBRE AISLADO THHN,300 MCM | 500 | 0 | 500 | M |  | 0 | 0 | 0 | 0 | DOP | 2001 | Sabana Larga WM | 1000 | Santo Domingo-EDEESTE | D-I1-19-0006-03-02 | ZALM | 6000 | Q | M | 0 | D-I1-19-0006-03-02
28.06.2018 | 28.06.2018 | N/A | 1009781 | CABLE DE COBRE AISLADO THHN,300 MCM | 396 | 0 | 396 | M |  | 0 | 0 | 0 | 0 | DOP | 2001 | Sabana Larga WM | 1000 | Santo Domingo-EDEESTE | D-I1-20-0006-03-01 | ZALM | 6000 | Q | M | 0 | D-I1-20-0006-03-01
28.06.2018 | 28.06.2018 | N/A | 1009781 | CABLE DE COBRE AISLADO THHN,300 MCM | 10 | 0 | 10 | M |  | 1768.419 | 17684.19 | 0 | 17684.19 | DOP | 2101 | Principal WM | 2200 | La Romana |  | ZALM | 6000 |  |  | 0
2021-07-14 | 2021-07-14 | N/A | 1009782 | CABLE DE ACERO COBREADO DESNUDO #2 AWG | 86 | 0 | 86 | M |  | 138.8105 | 11937.7 | 0 | 11937.7 | DOP | 2001 | Sabana Larga WM | 1000 | Santo Domingo-EDEESTE |  | ZALM | 6000 |  |  | 0
2021-07-14 | 2021-07-14 | N/A | 1009782 | CABLE DE ACERO COBREADO DESNUDO #2 AWG | 19221 | 0 | 19221 | M |  | 237.52 | 4565371.92 | 0 | 4565371.92 | DOP | 2001 | Sabana Larga WM | 1000 | Santo Domingo-EDEESTE | D-I1-19-0006-03-03 | ZALM | 6000 | Q | M | 0 | D-I1-19-0006-03-03
2021-06-18 | 2021-06-18 | N/A | 1009783 | TERMINAL PIN AL-CU PARA CABLE 300 MCM | 8 | 0 | 8 | UN |  | 0 | 0 | 0 | 0 | DOP | 2001 | Sabana Larga WM | 1000 | Santo Domingo-EDEESTE |  | ZALM | 7501 |  |  | 0
2021-06-18 | 2021-06-18 | N/A | 1009783 | TERMINAL PIN AL-CU PARA CABLE 300 MCM | 8 | 0 | 8 | UN |  | 0 | 0 | 0 | 0 | DOP | 2001 | Sabana Larga WM | 1000 | Santo Domingo-EDEESTE | D-I1-19-0006-03-01 | ZALM | 7501 | Q | M | 0 | D-I1-19-0006-03-01
2021-06-18 | 2021-06-18 | N/A | 1009783 | TERMINAL PIN AL-CU PARA CABLE 300 MCM | 138 | 0 | 138 | UN |  | 0 | 0 | 0 | 0 | DOP | 2001 | Sabana Larga WM | 1000 | Santo Domingo-EDEESTE | D-I1-19-0006-03-02 | ZALM | 7501 | Q | M | 0 | D-I1-19-0006-03-02
2021-06-18 | 2021-06-18 | N/A | 1009783 | TERMINAL PIN AL-CU PARA CABLE 300 MCM | 92 | 0 | 92 | UN |  | 0 | 0 | 0 | 0 | DOP | 2001 | Sabana Larga WM | 1000 | Santo Domingo-EDEESTE | D-I1-19-0006-03-03 | ZALM | 7501 | Q | M | 0 | D-I1-19-0006-03-03
2021-06-18 | 2021-06-18 | N/A | 1009783 | TERMINAL PIN AL-CU PARA CABLE 300 MCM | 88 | 0 | 88 | UN |  | 0 | 0 | 0 | 0 | DOP | 2001 | Sabana Larga WM | 1000 | Santo Domingo-EDEESTE | D-I1-20-0006-03-01 | ZALM | 7501 | Q | M | 0 | D-I1-20-0006-03-01
2019-03-28 | 2019-03-28 | N/A | 1009784 | TERMINAL BIM.PIN COMP. P/CAB 3/0 AWG | 135 | 0 | 135 | UN |  | 0 | 0 | 0 | 0 | DOP | 2001 | Sabana Larga WM | 1000 | Santo Domingo-EDEESTE |  | ZALM | 7501 |  |  | 0
2019-03-28 | 2019-03-28 | N/A | 1009784 | TERMINAL BIM.PIN COMP. P/CAB 3/0 AWG | 233 | 0 | 233 | UN |  | 0 | 0 | 0 | 0 | DOP | 2001 | Sabana Larga WM | 1000 | Santo Domingo-EDEESTE | D-I1-19-0006-03-02 | ZALM | 7501 | Q | M | 0 | D-I1-19-0006-03-02
2019-03-28 | 2019-03-28 | N/A | 1009784 | TERMINAL BIM.PIN COMP. P/CAB 3/0 AWG | 44 | 0 | 44 | UN |  | 0 | 0 | 0 | 0 | DOP | 2001 | Sabana Larga WM | 1000 | Santo Domingo-EDEESTE | D-I1-20-0006-03-01 | ZALM | 7501 | Q | M | 0 | D-I1-20-0006-03-01
2022-04-26 | 2022-04-26 | N/A | 1009785 | TERMINAL PIN AL-CU PARA CABLE 500 MCM | 12 | 0 | 12 | UN |  | 968.3817 | 11620.58 | 0 | 11620.58 | DOP | 2001 | Sabana Larga WM | 1000 | Santo Domingo-EDEESTE |  | ZALM | 7501 |  |  | 0
2021-04-14 | 2021-04-14 | N/A | 1009787 | CONECTOR CUÑA PUESTA A TIERRA 1/2" BIM | 79 | 0 | 79 | UN |  | 129.8 | 10254.2 | 0 | 10254.2 | DOP | 2001 | Sabana Larga WM | 1000 | Santo Domingo-EDEESTE | D-I1-20-0002-07-02 | ZALM | 4506 | Q | M | 0 | D-I1-20-0002-07-02
19.04.2018 | 19.04.2018 | N/A | 1009789 | GRAPA CONEXIÓN DOBLE CAB TIERRA SIN TORN | 438 | 0 | 438 | UN |  | 405.92 | 177792.96 | 0 | 177792.96 | DOP | 2001 | Sabana Larga WM | 1000 | Santo Domingo-EDEESTE |  | ZALM | 4506 |  |  | 0
19.04.2018 | 19.04.2018 | N/A | 1009789 | GRAPA CONEXIÓN DOBLE CAB TIERRA SIN TORN | 181 | 0 | 181 | UN |  | 405.92 | 73471.52 | 0 | 73471.52 | DOP | 2001 | Sabana Larga WM | 1000 | Santo Domingo-EDEESTE | D-I1-19-0006-03-03 | ZALM | 4506 | Q | M | 0 | D-I1-19-0006-03-03
2021-07-13 | 2021-07-13 | N/A | 1009791 | SOPORTE P/INST.DE DOS CAJAS DERIVADORAS | 86 | 0 | 86 | UN |  | 0 | 0 | 0 | 0 | DOP | 2001 | Sabana Larga WM | 1000 | Santo Domingo-EDEESTE | D-I1-19-0006-03-01 | ZALM | 4506 | Q | M | 0 | D-I1-19-0006-03-01
2021-07-13 | 2021-07-13 | N/A | 1009791 | SOPORTE P/INST.DE DOS CAJAS DERIVADORAS | 86 | 0 | 86 | UN |  | 0 | 0 | 0 | 0 | DOP | 2001 | Sabana Larga WM | 1000 | Santo Domingo-EDEESTE | D-I1-19-0006-03-03 | ZALM | 4506 | Q | M | 0 | D-I1-19-0006-03-03
2021-07-13 | 2021-07-13 | N/A | 1009791 | SOPORTE P/INST.DE DOS CAJAS DERIVADORAS | 16 | 0 | 16 | UN |  | 0 | 0 | 0 | 0 | DOP | 2001 | Sabana Larga WM | 1000 | Santo Domingo-EDEESTE | D-I1-20-0006-03-01 | ZALM | 4506 | Q | M | 0 | D-I1-20-0006-03-01
08.11.2017 | 08.11.2017 | N/A | 1009792 | SOPORTE SIMPLE PARA CAJA DERIVADORA | 3796 | 0 | 3796 | UN |  | 475.6651 | 1805624.75 | 0 | 1805624.75 | DOP | 2001 | Sabana Larga WM | 1000 | Santo Domingo-EDEESTE |  | ZALM | 4506 |  |  | 0
08.11.2017 | 08.11.2017 | N/A | 1009792 | SOPORTE SIMPLE PARA CAJA DERIVADORA | 144 | 0 | 144 | UN |  | 0 | 0 | 0 | 0 | DOP | 2001 | Sabana Larga WM | 1000 | Santo Domingo-EDEESTE | D-I1-19-0006-03-01 | ZALM | 4506 | Q | M | 0 | D-I1-19-0006-03-01
08.11.2017 | 08.11.2017 | N/A | 1009792 | SOPORTE SIMPLE PARA CAJA DERIVADORA | 34 | 0 | 34 | UN |  | 0 | 0 | 0 | 0 | DOP | 2001 | Sabana Larga WM | 1000 | Santo Domingo-EDEESTE | D-I1-19-0006-03-02 | ZALM | 4506 | Q | M | 0 | D-I1-19-0006-03-02
08.11.2017 | 08.11.2017 | N/A | 1009792 | SOPORTE SIMPLE PARA CAJA DERIVADORA | 1729 | 0 | 1729 | UN |  | 475.67 | 822433.43 | 0 | 822433.43 | DOP | 2001 | Sabana Larga WM | 1000 | Santo Domingo-EDEESTE | D-I1-19-0006-03-03 | ZALM | 4506 | Q | M | 0 | D-I1-19-0006-03-03
08.11.2017 | 08.11.2017 | N/A | 1009792 | SOPORTE SIMPLE PARA CAJA DERIVADORA | 65 | 0 | 65 | UN |  | 0 | 0 | 0 | 0 | DOP | 2001 | Sabana Larga WM | 1000 | Santo Domingo-EDEESTE | D-I1-20-0006-03-01 | ZALM | 4506 | Q | M | 0 | D-I1-20-0006-03-01
08.11.2017 | 08.11.2017 | N/A | 1009792 | SOPORTE SIMPLE PARA CAJA DERIVADORA | 1500 | 0 | 1500 | UN |  | 975.86 | 1463790 | 0 | 1463790 | DOP | 2001 | Sabana Larga WM | 1000 | Santo Domingo-EDEESTE | P-I1-22-0007-06-02 | ZALM | 4506 | Q | M | 0 | P-I1-22-0007-06-02
08.11.2017 | 08.11.2017 | N/A | 1009792 | SOPORTE SIMPLE PARA CAJA DERIVADORA | 450 | 0 | 450 | UN |  | 296.7818 | 133551.81 | 0 | 133551.81 | DOP | 2101 | Principal WM | 2200 | La Romana |  | ZALM | 4506 |  |  | 0
2021-07-02 | 2021-07-02 | N/A | 1009793 | SOPORTE L GABINETE MEDICION CONC. ALT. | 17 | 0 | 17 | UN |  | 0 | 0 | 0 | 0 | DOP | 2001 | Sabana Larga WM | 1000 | Santo Domingo-EDEESTE | D-I1-19-0006-03-02 | ZALM | 4506 | Q | M | 0 | D-I1-19-0006-03-02
2021-07-02 | 2021-07-02 | N/A | 1009793 | SOPORTE L GABINETE MEDICION CONC. ALT. | 173 | 0 | 173 | UN |  | 0 | 0 | 0 | 0 | DOP | 2001 | Sabana Larga WM | 1000 | Santo Domingo-EDEESTE | D-I1-19-0006-03-03 | ZALM | 4506 | Q | M | 0 | D-I1-19-0006-03-03
2021-07-02 | 2021-07-02 | N/A | 1009793 | SOPORTE L GABINETE MEDICION CONC. ALT. | 672 | 0 | 672 | UN |  | 417.0356 | 280247.93 | 0 | 280247.93 | DOP | 2001 | Sabana Larga WM | 1000 | Santo Domingo-EDEESTE | P-I1-20-0001-05-01 | ZALM | 4506 | Q | M | 0 | P-I1-20-0001-05-01
2021-07-02 | 2021-07-02 | N/A | 1009793 | SOPORTE L GABINETE MEDICION CONC. ALT. | 8 | 0 | 8 | UN |  | 0 | 0 | 0 | 0 | DOP | 2001 | Sabana Larga WM | 1000 | Santo Domingo-EDEESTE | D-I1-20-0006-03-01 | ZALM | 4506 | Q | M | 0 | D-I1-20-0006-03-01
2018-08-14 | 2018-08-14 | N/A | 1009796 | POSTE DE ACERO GALVANIZADO 45', 8KN | 82 | 0 | 82 | UN |  | 49135.9435 | 4029147.37 | 0 | 4029147.37 | DOP | 1017 | V. San Luis | 1000 | Santo Domingo-EDEESTE |  | ZALM | 5106 |  |  | 0
2018-08-14 | 2018-08-14 | N/A | 1009796 | POSTE DE ACERO GALVANIZADO 45', 8KN | 3 | 0 | 3 | UN |  | 0 | 0 | 0 | 0 | DOP | 1017 | V. San Luis | 1000 | Santo Domingo-EDEESTE | D-I1-20-0006-03-01 | ZALM | 5106 | Q | M | 0 | D-I1-20-0006-03-01
2016-12-23 | 2016-12-23 | N/A | 1009800 | TRANSF. C. T/DONUT 250/5 A,CL 0.5% 600V | 74 | 0 | 74 | UN |  | 7723.3665 | 571529.12 | 0 | 571529.12 | DOP | 2001 | Sabana Larga WM | 1000 | Santo Domingo-EDEESTE |  | ZALM | 5707 |  |  | 0
2016-12-23 | 2016-12-23 | N/A | 1009801 | TRANSF. C. T/DONUT 350/5 A,CL 0.5% 600V | 4 | 0 | 4 | UN |  | 8275.105 | 33100.42 | 0 | 33100.42 | DOP | 2001 | Sabana Larga WM | 1000 | Santo Domingo-EDEESTE |  | ZALM | 5707 |  |  | 0
21.06.2017 | 21.06.2017 | N/A | 1009804 | Caja de Policarbonato, A 4 Borneras, 40 | 590 | 0 | 590 | UN |  | 3825.2233 | 2256881.77 | 0 | 2256881.77 | DOP | 2001 | Sabana Larga WM | 1000 | Santo Domingo-EDEESTE |  | ZALM | 5116 |  |  | 0
21.06.2017 | 21.06.2017 | N/A | 1009804 | Caja de Policarbonato, A 4 Borneras, 40 | 16 | 0 | 16 | UN |  | 0 | 0 | 0 | 0 | DOP | 2001 | Sabana Larga WM | 1000 | Santo Domingo-EDEESTE | D-I1-19-0006-03-02 | ZALM | 5116 | Q | M | 0 | D-I1-19-0006-03-02
21.06.2017 | 21.06.2017 | N/A | 1009804 | Caja de Policarbonato, A 4 Borneras, 40 | 351 | 0 | 351 | UN |  | 3825.22 | 1342652.22 | 0 | 1342652.22 | DOP | 2001 | Sabana Larga WM | 1000 | Santo Domingo-EDEESTE | D-I1-19-0006-03-03 | ZALM | 5116 | Q | M | 0 | D-I1-19-0006-03-03
21.06.2017 | 21.06.2017 | N/A | 1009804 | Caja de Policarbonato, A 4 Borneras, 40 | 70 | 0 | 70 | UN |  | 0 | 0 | 0 | 0 | DOP | 2001 | Sabana Larga WM | 1000 | Santo Domingo-EDEESTE | D-I1-20-0006-03-01 | ZALM | 5116 | Q | M | 0 | D-I1-20-0006-03-01
21.06.2017 | 21.06.2017 | N/A | 1009804 | Caja de Policarbonato, A 4 Borneras, 40 | 38 | 0 | 38 | UN |  | 11030.64 | 419164.32 | 0 | 419164.32 | DOP | 2101 | Principal WM | 2200 | La Romana |  | ZALM | 5116 |  |  | 0
2020-06-29 | 2020-06-29 | N/A | 1009807 | GAB. CAJA CONT P/TELEM.12 MED 120/240V | 34 | 0 | 34 | UN |  | 31115.3359 | 1057921.42 | 0 | 1057921.42 | DOP | 2001 | Sabana Larga WM | 1000 | Santo Domingo-EDEESTE |  | ZALM | 5116 |  |  | 0
2020-06-29 | 2020-06-29 | N/A | 1009807 | GAB. CAJA CONT P/TELEM.12 MED 120/240V | 1 | 0 | 1 | UN |  | 0 | 0 | 0 | 0 | DOP | 2001 | Sabana Larga WM | 1000 | Santo Domingo-EDEESTE | D-I1-19-0006-03-02 | ZALM | 5116 | Q | M | 0 | D-I1-19-0006-03-02
2020-06-29 | 2020-06-29 | N/A | 1009807 | GAB. CAJA CONT P/TELEM.12 MED 120/240V | 58 | 0 | 58 | UN |  | 31115.34 | 1804689.72 | 0 | 1804689.72 | DOP | 2001 | Sabana Larga WM | 1000 | Santo Domingo-EDEESTE | D-I1-19-0006-03-04 | ZALM | 5116 | Q | M | 0 | D-I1-19-0006-03-04
2021-07-29 | 2021-07-29 | N/A | 1009808 | GAB. CAJA CONT P/TELEM.18 MED 120/240V | 26 | 0 | 26 | UN | NUEVO | 114570.9 | 2978843.4 | 0 | 2978843.4 | DOP | 2001 | Sabana Larga WM | 1000 | Santo Domingo-EDEESTE | D-I1-19-0006-03-03 | ZALM | 5116 | Q | M | 0 | D-I1-19-0006-03-03
2021-07-29 | 2021-07-29 | N/A | 1009808 | GAB. CAJA CONT P/TELEM.18 MED 120/240V | 53 | 0 | 53 | UN | NUEVO | 114570.9 | 6072257.7 | 0 | 6072257.7 | DOP | 2001 | Sabana Larga WM | 1000 | Santo Domingo-EDEESTE | D-I1-19-0006-03-04 | ZALM | 5116 | Q | M | 0 | D-I1-19-0006-03-04
02.03.2018 | 02.03.2018 | N/A | 1009810 | TAPON HEMBRA PVC PARA TUBO DE 4" | 14 | 0 | 14 | UN |  | 0 | 0 | 0 | 0 | DOP | 1018 | Alm.cero sab.Lar | 2401 | Centro-Materiales en CERO | D-I1-19-0006-03-04 | ZALM | 5116 | Q | M | 0 | D-I1-19-0006-03-04
02.03.2018 | 02.03.2018 | N/A | 1009810 | TAPON HEMBRA PVC PARA TUBO DE 4" | 1 | 0 | 1 | UN |  | 0 | 0 | 0 | 0 | DOP | 2001 | Sabana Larga WM | 1000 | Santo Domingo-EDEESTE |  | ZALM | 5116 |  |  | 0
02.03.2018 | 02.03.2018 | N/A | 1009810 | TAPON HEMBRA PVC PARA TUBO DE 4" | 3 | 0 | 3 | UN |  | 0 | 0 | 0 | 0 | DOP | 2001 | Sabana Larga WM | 1000 | Santo Domingo-EDEESTE | D-I1-20-0006-03-01 | ZALM | 5116 | Q | M | 0 | D-I1-20-0006-03-01
27.03.2018 | 27.03.2018 | N/A | 1009811 | GRAPA DERIV. #8 A 2/0 AWG - #8 A 2/0 AWG | 50 | 0 | 50 | UN |  | 0 | 0 | 0 | 0 | DOP | 2001 | Sabana Larga WM | 1000 | Santo Domingo-EDEESTE | D-I1-19-0006-03-01 | ZALM | 5110 | Q | M | 0 | D-I1-19-0006-03-01
27.03.2018 | 27.03.2018 | N/A | 1009811 | GRAPA DERIV. #8 A 2/0 AWG - #8 A 2/0 AWG | 13 | 0 | 13 | UN |  | 0 | 0 | 0 | 0 | DOP | 2001 | Sabana Larga WM | 1000 | Santo Domingo-EDEESTE | D-I1-19-0006-03-02 | ZALM | 5110 | Q | M | 0 | D-I1-19-0006-03-02
27.03.2018 | 27.03.2018 | N/A | 1009811 | GRAPA DERIV. #8 A 2/0 AWG - #8 A 2/0 AWG | 44 | 0 | 44 | UN |  | 1454.4202 | 63994.49 | 0 | 63994.49 | DOP | 2101 | Principal WM | 2200 | La Romana |  | ZALM | 5110 |  |  | 0
2021-03-03 | 2021-03-03 | N/A | 1009812 | POSTE HORMIGÓN PRETENSADO DE 40' - 8kN | 99 | 0 | 99 | UN |  | 21063 | 2085237 | 0 | 2085237 | DOP | 1017 | V. San Luis | 1000 | Santo Domingo-EDEESTE | D-I1-20-0003-06-02 | ZALM | 4502 | Q | M | 0 | D-I1-20-0003-06-02
2021-07-02 | 2021-07-02 | N/A | 1009813 | POSTE HORMIGÓN PRETENSADO DE 45'- 8 kN | 22 | 0 | 22 | UN |  | 34334.3468 | 755355.63 | 0 | 755355.63 | DOP | 1017 | V. San Luis | 1000 | Santo Domingo-EDEESTE |  | ZALM | 4502 |  |  | 0
2021-07-02 | 2021-07-02 | N/A | 1009813 | POSTE HORMIGÓN PRETENSADO DE 45'- 8 kN | 60 | 0 | 60 | UN |  | 23423 | 1405380 | 0 | 1405380 | DOP | 1017 | V. San Luis | 1000 | Santo Domingo-EDEESTE | D-I1-20-0002-07-02 | ZALM | 4502 | Q | M | 0 | D-I1-20-0002-07-02
2017-05-02 | 2017-05-02 | N/A | 1009821 | Tubo PVC 1" | 68 | 0 | 68 | UN |  | 160.19 | 10892.92 | 0 | 10892.92 | DOP | 1017 | V. San Luis | 1000 | Santo Domingo-EDEESTE |  | ZALM | 7501 |  |  | 0
2019-06-26 | 2019-06-26 | N/A | 1009873 | TUBO IMC DE 3"X10 | 785 | 0 | 785 | UN |  | 2421.0915 | 1900556.8 | 0 | 1900556.8 | DOP | 2001 | Sabana Larga WM | 1000 | Santo Domingo-EDEESTE |  | ZALM | 4503 |  |  | 0
2019-06-26 | 2019-06-26 | N/A | 1009873 | TUBO IMC DE 3"X10 | 423 | 0 | 423 | UN |  | 2421.0915 | 1024121.69 | 0 | 1024121.69 | DOP | 2101 | Principal WM | 2200 | La Romana |  | ZALM | 4503 |  |  | 0
26.04.2018 | 26.04.2018 | N/A | 1009879 | LUMINARIAS LED DE 75 WATTS, MODELO OUZIR | 4 | 0 | 4 | UN |  | 13857.7925 | 55431.17 | 0 | 55431.17 | DOP | 2001 | Sabana Larga WM | 1000 | Santo Domingo-EDEESTE |  | ZALM | 3306 |  |  | 0
26.04.2018 | 26.04.2018 | N/A | 1009879 | LUMINARIAS LED DE 75 WATTS, MODELO OUZIR | 15 | 0 | 15 | UN |  | 13662.04 | 204930.6 | 0 | 204930.6 | DOP | 2001 | Sabana Larga WM | 1000 | Santo Domingo-EDEESTE | D-I1-17-0014 | ZALM | 3306 | Q | M | 0 | D-I1-17-0014
2018-04-27 | 2018-04-27 | N/A | 1009881 | POSTE METÁLICO GALVANIZADO EN CALIENTE D | 26 | 0 | 26 | UN |  | 61814.3 | 1607171.8 | 0 | 1607171.8 | DOP | 1017 | V. San Luis | 1000 | Santo Domingo-EDEESTE |  | ZALM | 3300 |  |  | 0
2017-12-21 | 2017-12-21 | N/A | 1009886 | TUBO METALICO IMC 1" X 10' | 19 | 0 | 19 | UN |  | 607.7947 | 11548.1 | 0 | 11548.1 | DOP | 2001 | Sabana Larga WM | 1000 | Santo Domingo-EDEESTE |  | ZALM | 4503 |  |  | 0
2017-07-13 | 2017-07-13 | N/A | 1009890 | ANILLA CUARTEADA | 109 | 0 | 109 | UN |  | 0.01 | 1.09 | 0 | 1.09 | DOP | 2001 | Sabana Larga WM | 1000 | Santo Domingo-EDEESTE |  | ZALM | 5113 |  |  | 0
28.11.2014 | 28.11.2014 | N/A | 1009893 | TARUGO PLÁSTICO 5/16'' X 2'' AZUL | 33634 | 0 | 33634 | UN |  | 0.01 | 336.34 | 0 | 336.34 | DOP | 2001 | Sabana Larga WM | 1000 | Santo Domingo-EDEESTE |  | ZALM | 4503 |  |  | 0
2018-04-20 | 2018-04-20 | N/A | 1009894 | PLACA DE COBRE PARA PUESTA A TIERRA | 843 | 0 | 843 | UN |  | 0.01 | 8.43 | 0 | 8.43 | DOP | 2001 | Sabana Larga WM | 1000 | Santo Domingo-EDEESTE |  | ZALM | 4503 |  |  | 0
2018-06-11 | 2018-06-11 | N/A | 1009896 | ABRAZADERA EMT DE 1'' | 2971 | 0 | 2971 | UN |  | 0.01 | 29.71 | 0 | 29.71 | DOP | 2001 | Sabana Larga WM | 1000 | Santo Domingo-EDEESTE |  | ZALM | 1813 |  |  | 0
11.06.2018 | 11.06.2018 | N/A | 1009901 | CONECTOR TIPO H No.3 | 686 | 0 | 686 | UN |  | 0.01 | 6.86 | 0 | 6.86 | DOP | 2001 | Sabana Larga WM | 1000 | Santo Domingo-EDEESTE |  | ZALM | 5107 |  |  | 0
11.06.2018 | 11.06.2018 | N/A | 1009902 | CONECTOR TIPO H 1/0-2/0 | 3330 | 0 | 3330 | UN |  | 0.01 | 33.3 | 0 | 33.3 | DOP | 2001 | Sabana Larga WM | 1000 | Santo Domingo-EDEESTE |  | ZALM | 1813 |  |  | 0
11.06.2018 | 11.06.2018 | N/A | 1009903 | CONECTOR TIPO CUÑA 2/0 CON ESTRIBO | 106 | 0 | 106 | UN |  | 0.01 | 1.06 | 0 | 1.06 | DOP | 2001 | Sabana Larga WM | 1000 | Santo Domingo-EDEESTE |  | ZALM | 5111 |  |  | 0
11.06.2018 | 11.06.2018 | N/A | 1009903 | CONECTOR TIPO CUÑA 2/0 CON ESTRIBO | 43 | 0 | 43 | UN |  | 0 | 0 | 0 | 0 | DOP | 2001 | Sabana Larga WM | 1000 | Santo Domingo-EDEESTE | D-I1-19-0006-03-01 | ZALM | 5111 | Q | M | 0 | D-I1-19-0006-03-01
11.06.2018 | 11.06.2018 | N/A | 1009903 | CONECTOR TIPO CUÑA 2/0 CON ESTRIBO | 259 | 0 | 259 | UN |  | 0.01 | 2.59 | 0 | 2.59 | DOP | 2001 | Sabana Larga WM | 1000 | Santo Domingo-EDEESTE | D-I1-19-0006-03-03 | ZALM | 5111 | Q | M | 0 | D-I1-19-0006-03-03
11.06.2018 | 11.06.2018 | N/A | 1009903 | CONECTOR TIPO CUÑA 2/0 CON ESTRIBO | 26 | 0 | 26 | UN |  | 0.01 | 0.26 | 0 | 0.26 | DOP | 2101 | Principal WM | 2200 | La Romana |  | ZALM | 5111 |  |  | 0
2011-12-01 | 2011-12-01 | N/A | 1009904 | PARARRAYOS PARA TRANSF. TIPO PAD-MOUNTED | 28 | 0 | 28 | UN |  | 0.01 | 0.28 | 0 | 0.28 | DOP | 2101 | Principal WM | 2200 | La Romana |  | ZALM | 3605 |  |  | 0
2021-06-18 | 2021-06-18 | N/A | 1009907 | PARARRAYOS 9KV DE DISTRIBUCIÓN | 34 | 0 | 34 | UN |  | 0.01 | 0.34 | 0 | 0.34 | DOP | 2001 | Sabana Larga WM | 1000 | Santo Domingo-EDEESTE | D-I1-19-0006-03-03 | ZALM | 5110 | Q | M | 0 | D-I1-19-0006-03-03
2021-06-18 | 2021-06-18 | N/A | 1009907 | PARARRAYOS 9KV DE DISTRIBUCIÓN | 12 | 0 | 12 | UN |  | 0 | 0 | 0 | 0 | DOP | 2001 | Sabana Larga WM | 1000 | Santo Domingo-EDEESTE | D-I1-20-0006-03-01 | ZALM | 5110 | Q | M | 0 | D-I1-20-0006-03-01
2018-06-11 | 2018-06-11 | N/A | 1009910 | AISLADOR DE SUSPENSIÓN PARA 34,5KV , POL | 18 | 0 | 18 | UN |  | 0.01 | 0.18 | 0 | 0.18 | DOP | 2001 | Sabana Larga WM | 1000 | Santo Domingo-EDEESTE |  | ZALM | 5113 |  |  | 0
11.06.2018 | 11.06.2018 | N/A | 1009919 | CRUCETA DE FIBRA DE VIDRIO CON SOPORTE M | 1 | 0 | 1 | UN |  | 0.01 | 0.01 | 0 | 0.01 | DOP | 2001 | Sabana Larga WM | 1000 | Santo Domingo-EDEESTE |  | ZALM | 5110 |  |  | 0
2015-10-15 | 2015-10-15 | N/A | 1009920 | TERMINAL INTERIOR PARA URD No.2 AISL. PA | 226 | 0 | 226 | UN |  | 0.01 | 2.26 | 0 | 2.26 | DOP | 2001 | Sabana Larga WM | 1000 | Santo Domingo-EDEESTE |  | ZALM | 5110 |  |  | 0
2018-04-04 | 2018-04-04 | N/A | 1009921 | CONECTOR PARA EMPALME PARA CABLE No.4 | 24 | 0 | 24 | UN |  | 0.01 | 0.24 | 0 | 0.24 | DOP | 2101 | Principal WM | 2200 | La Romana |  | ZALM | 5110 |  |  | 0
2014-02-07 | 2014-02-07 | N/A | 1009923 | BORNERA DE ALUMINIO 7 TOMAS | 324 | 0 | 324 | UN |  | 0.01 | 3.24 | 0 | 3.24 | DOP | 2101 | Principal WM | 2200 | La Romana |  | ZALM | 4503 |  |  | 0
11.06.2018 | 11.06.2018 | N/A | 1009924 | BORNERA DE ALUMINIO 9 TOMAS | 110 | 0 | 110 | UN |  | 0.01 | 1.1 | 0 | 1.1 | DOP | 2001 | Sabana Larga WM | 1000 | Santo Domingo-EDEESTE |  | ZALM | 1813 |  |  | 0
21.03.2018 | 21.03.2018 | N/A | 1009926 | CAJA DERIVADORA DE 3 BORNERAS, 30 TOMAS | 213 | 0 | 213 | UN |  | 0 | 0 | 0 | 0 | DOP | 2001 | Sabana Larga WM | 1000 | Santo Domingo-EDEESTE | D-I1-19-0006-03-01 | ZALM | 5110 | Q | M | 0 | D-I1-19-0006-03-01
21.03.2018 | 21.03.2018 | N/A | 1009926 | CAJA DERIVADORA DE 3 BORNERAS, 30 TOMAS | 1241 | 0 | 1241 | UN |  | 2971.74 | 3687929.34 | 0 | 3687929.34 | DOP | 2001 | Sabana Larga WM | 1000 | Santo Domingo-EDEESTE | D-I1-19-0006-03-03 | ZALM | 5110 | Q | M | 0 | D-I1-19-0006-03-03
21.03.2018 | 21.03.2018 | N/A | 1009926 | CAJA DERIVADORA DE 3 BORNERAS, 30 TOMAS | 7 | 0 | 7 | UN |  | 0 | 0 | 0 | 0 | DOP | 2001 | Sabana Larga WM | 1000 | Santo Domingo-EDEESTE | D-I1-20-0006-03-01 | ZALM | 5110 | Q | M | 0 | D-I1-20-0006-03-01
21.03.2018 | 21.03.2018 | N/A | 1009926 | CAJA DERIVADORA DE 3 BORNERAS, 30 TOMAS | 4209 | 0 | 4209 | UN |  | 2971.7356 | 12508035.17 | 0 | 12508035.17 | DOP | 2101 | Principal WM | 2200 | La Romana |  | ZALM | 5110 |  |  | 0
21.03.2018 | 21.03.2018 | N/A | 1009926 | CAJA DERIVADORA DE 3 BORNERAS, 30 TOMAS | 874 | 0 | 874 | UN |  | 2971.7356 | 2597296.91 | 0 | 2597296.91 | DOP | 2101 | Principal WM | 2200 | La Romana | P-I1-18-0001-04-01 | ZALM | 5110 | Q | M | 0 | P-I1-18-0001-04-01
2017-10-20 | 2017-10-20 | N/A | 1009928 | Tubo EMT 3" | 58 | 0 | 58 | UN |  | 1455.8248 | 84437.84 | 0 | 84437.84 | DOP | 2001 | Sabana Larga WM | 1000 | Santo Domingo-EDEESTE |  | ZALM | 4503 |  |  | 0
2020-06-22 | 2020-06-22 | N/A | 1009955 | REGISTRO DE POLIPROPILENO 35 x 35 x 40 C | 87 | 0 | 87 | UN |  | 3551.9887 | 309023.02 | 0 | 309023.02 | DOP | 2001 | Sabana Larga WM | 1000 | Santo Domingo-EDEESTE |  | ZALM | 5111 |  |  | 0
2020-06-22 | 2020-06-22 | N/A | 1009955 | REGISTRO DE POLIPROPILENO 35 x 35 x 40 C | 100 | 0 | 100 | UN |  | 3551.9888 | 355198.88 | 0 | 355198.88 | DOP | 2101 | Principal WM | 2200 | La Romana |  | ZALM | 5111 |  |  | 0
27.03.2018 | 27.03.2018 | N/A | 1009963 | CONECTOR ELÁSTICO TIPO CUÑA 2/0 A #2 AL | 1347 | 0 | 1347 | UN |  | 284.1519 | 382752.6 | 0 | 382752.6 | DOP | 2001 | Sabana Larga WM | 1000 | Santo Domingo-EDEESTE |  | ZALM | 4506 |  |  | 0
27.03.2018 | 27.03.2018 | N/A | 1009963 | CONECTOR ELÁSTICO TIPO CUÑA 2/0 A #2 AL | 1780 | 0 | 1780 | UN |  | 284.15 | 505787 | 0 | 505787 | DOP | 2001 | Sabana Larga WM | 1000 | Santo Domingo-EDEESTE | D-I1-19-0006-03-03 | ZALM | 4506 | Q | M | 0 | D-I1-19-0006-03-03
27.03.2018 | 27.03.2018 | N/A | 1009963 | CONECTOR ELÁSTICO TIPO CUÑA 2/0 A #2 AL | 200 | 0 | 200 | UN |  | 318.6 | 63720 | 0 | 63720 | DOP | 2101 | Principal WM | 2200 | La Romana |  | ZALM | 4506 |  |  | 0
11.12.2017 | 11.12.2017 | N/A | 1009964 | FUSIBLE TIPO D FIJADO EN CARTUCHO 3.5 A | 64 | 0 | 64 | UN |  | 135.7 | 8684.8 | 0 | 8684.8 | DOP | 2001 | Sabana Larga WM | 1000 | Santo Domingo-EDEESTE |  | ZALM | 4503 |  |  | 0
2022-04-26 | 2022-04-26 | N/A | 1009970 | TERMINAL COMP, AL/CU PARA COND, # 2AWG | 911 | 0 | 911 | UN |  | 0 | 0 | 0 | 0 | DOP | 2001 | Sabana Larga WM | 1000 | Santo Domingo-EDEESTE | D-I1-19-0006-03-01 | ZALM | 5111 | Q | M | 0 | D-I1-19-0006-03-01
2022-04-26 | 2022-04-26 | N/A | 1009970 | TERMINAL COMP, AL/CU PARA COND, # 2AWG | 105 | 0 | 105 | UN |  | 0 | 0 | 0 | 0 | DOP | 2001 | Sabana Larga WM | 1000 | Santo Domingo-EDEESTE | D-I1-20-0006-03-01 | ZALM | 5111 | Q | M | 0 | D-I1-20-0006-03-01
2021-05-04 | 2021-05-04 | N/A | 1009980 | FUNDA TRANSPORTADORA DE MEDIDOR | 2499 | 0 | 2499 | UN |  | 100.595 | 251386.9 | 0 | 251386.9 | DOP | 2001 | Sabana Larga WM | 1000 | Santo Domingo-EDEESTE |  | ZALM | 4503 |  |  | 0
2021-05-04 | 2021-05-04 | N/A | 1009980 | FUNDA TRANSPORTADORA DE MEDIDOR | 1900 | 0 | 1900 | UN |  | 100.595 | 191130.5 | 0 | 191130.5 | DOP | 2001 | Sabana Larga WM | 1000 | Santo Domingo-EDEESTE | P-I1-20-0003-06-02 | ZALM | 4503 | Q | M | 0 | P-I1-20-0003-06-02
2021-05-04 | 2021-05-04 | N/A | 1009980 | FUNDA TRANSPORTADORA DE MEDIDOR | 101 | 0 | 101 | UN |  | 100.59 | 10159.59 | 0 | 10159.59 | DOP | 2001 | Sabana Larga WM | 1000 | Santo Domingo-EDEESTE | P-I1-20-0004-06-03 | ZALM | 4503 | Q | M | 0 | P-I1-20-0004-06-03
2021-07-03 | 2021-07-03 | N/A | 1009992 | MANGA AUT PLENA T. COND 2/0 - 2/0 AWG AL | 1240 | 0 | 1240 | UN |  | 3776 | 4682240 | 0 | 4682240 | DOP | 2001 | Sabana Larga WM | 1000 | Santo Domingo-EDEESTE | D-I1-14-0002 | ZALM | 6003 | Q | M | 0 | D-I1-14-0002
2021-07-03 | 2021-07-03 | N/A | 1009992 | MANGA AUT PLENA T. COND 2/0 - 2/0 AWG AL | 2510 | 0 | 2510 | UN |  | 3776 | 9477760 | 0 | 9477760 | DOP | 2001 | Sabana Larga WM | 1000 | Santo Domingo-EDEESTE | D-I1-15-0003 | ZALM | 6003 | Q | M | 0 | D-I1-15-0003
2021-07-03 | 2021-07-03 | N/A | 1009992 | MANGA AUT PLENA T. COND 2/0 - 2/0 AWG AL | 1750 | 0 | 1750 | UN |  | 561.9042 | 983332.35 | 0 | 983332.35 | DOP | 2001 | Sabana Larga WM | 1000 | Santo Domingo-EDEESTE | D-I1-18-0003-02-05 | ZALM | 6003 | Q | M | 0 | D-I1-18-0003-02-05
2021-07-03 | 2021-07-03 | N/A | 1009992 | MANGA AUT PLENA T. COND 2/0 - 2/0 AWG AL | 1200 | 0 | 1200 | UN |  | 561.9042 | 674285.04 | 0 | 674285.04 | DOP | 2001 | Sabana Larga WM | 1000 | Santo Domingo-EDEESTE | D-I1-18-0002-08-06 | ZALM | 6003 | Q | M | 0 | D-I1-18-0002-08-06
2021-07-03 | 2021-07-03 | N/A | 1009992 | MANGA AUT PLENA T. COND 2/0 - 2/0 AWG AL | 450 | 0 | 450 | UN |  | 3776 | 1699200 | 0 | 1699200 | DOP | 2101 | Principal WM | 2200 | La Romana |  | ZALM | 6003 |  |  | 0
19.12.2016 | 19.12.2016 | N/A | 1010004 | Electrodo Revestido 3/32" x 14 | 486 | 0 | 486 | LB |  | 12.98 | 6308.28 | 0 | 6308.28 | DOP | 2001 | Sabana Larga WM | 1000 | Santo Domingo-EDEESTE |  | ZALM | 4503 |  |  | 0
2017-08-29 | 2017-08-29 | N/A | 1010022 | Tornillo Exagonal 1/4" x 1½" con Tuerca | 2604 | 0 | 2604 | UN |  | 30.2788 | 78846 | 0 | 78846 | DOP | 2001 | Sabana Larga WM | 1000 | Santo Domingo-EDEESTE |  | ZALM | 4503 |  |  | 0
2017-08-31 | 2017-08-31 | N/A | 1010023 | Tornillo Exagonal 1/4" x 2" Con Tuerca | 2607 | 0 | 2607 | UN |  | 30.2788 | 78936.84 | 0 | 78936.84 | DOP | 2001 | Sabana Larga WM | 1000 | Santo Domingo-EDEESTE |  | ZALM | 4503 |  |  | 0
2017-08-31 | 2017-08-31 | N/A | 1010024 | Tornillo Exagonal 1/4" x 4½" Con Tuerca | 650 | 0 | 650 | UN |  | 30.2788 | 19681.22 | 0 | 19681.22 | DOP | 2001 | Sabana Larga WM | 1000 | Santo Domingo-EDEESTE |  | ZALM | 4503 |  |  | 0
2021-07-03 | 2021-07-03 | N/A | 1010030 | MANGA AUT PLENA T. COND 465-465 MCM AL | 375 | 0 | 375 | UN |  | 4071 | 1526625 | 0 | 1526625 | DOP | 2001 | Sabana Larga WM | 1000 | Santo Domingo-EDEESTE |  | ZALM | 5111 |  |  | 0
2015-03-13 | 2015-03-13 | N/A | 1010239 | TORNILLO MAQ. CAB. HEX. 1/4" X 2 1/2" | 31052 | 0 | 31052 | UN |  | 23.01 | 714506.52 | 0 | 714506.52 | DOP | 2001 | Sabana Larga WM | 1000 | Santo Domingo-EDEESTE |  | ZALM | 5108 |  |  | 0
2015-06-20 | 2015-06-20 | N/A | 1010240 | TORNILLO MAQ. CAB. HEX. 1/4" X 4 1/2" | 4581 | 0 | 4581 | UN |  | 28.91 | 132436.71 | 0 | 132436.71 | DOP | 2001 | Sabana Larga WM | 1000 | Santo Domingo-EDEESTE |  | ZALM | 5108 |  |  | 0
2019-08-22 | 2019-08-22 | N/A | 1010241 | Cable Cobre URD #2 Aisl Neutro 33% 15KV | 25 | 0 | 25 | M |  | 1150.54 | 28763.5 | 0 | 28763.5 | DOP | 2101 | Principal WM | 2200 | La Romana |  | ZALM | 6000 |  |  | 0
2019-08-22 | 2019-08-22 | N/A | 1010262 | Cable Alum URD 300 mcm Ais P/15 KV | 134 | 0 | 134 | M |  | 2481.06 | 332462.04 | 0 | 332462.04 | DOP | 2001 | Sabana Larga WM | 1000 | Santo Domingo-EDEESTE |  | ZALM | 6000 |  |  | 0
2019-08-22 | 2019-08-22 | N/A | 1010304 | Cable Alum URD 500 mcm Ais HEPRZ 15KV | 507 | 0 | 507 | M |  | 1886.96 | 956688.72 | 0 | 956688.72 | DOP | 2001 | Sabana Larga WM | 1000 | Santo Domingo-EDEESTE |  | ZALM | 6000 |  |  | 0
2021-07-05 | 2021-07-05 | N/A | 1010307 | Unidad recole entrada (IPU) com TWACS | 27 | 0 | 27 | UN |  | 19429.8589 | 524606.19 | 0 | 524606.19 | DOP | 2001 | Sabana Larga WM | 1000 | Santo Domingo-EDEESTE |  | ZALM | 7208 |  |  | 0
2021-07-05 | 2021-07-05 | N/A | 1010308 | Unidad Modul salida (OMU) com TWACS | 16 | 0 | 16 | UN |  | 1185611.5425 | 18969784.68 | 0 | 18969784.68 | DOP | 2001 | Sabana Larga WM | 1000 | Santo Domingo-EDEESTE |  | ZALM | 7208 |  |  | 0
2021-09-16 | 2021-09-16 | N/A | 1010340 | Rollo de Papel 30 x 500 ( Plotter Xerox | 180 | 0 | 180 | UN |  | 700.92 | 126165.6 | 0 | 126165.6 | DOP | 2001 | Sabana Larga WM | 1000 | Santo Domingo-EDEESTE | T-G1-21-0001-4 | ZALM | 5405 | Q | M | 0 | T-G1-21-0001-4
19.06.2018 | 19.06.2018 | N/A | 1010358 | Display p/Medid.prepag 120v/240v Twacs | 31 | 0 | 31 | UN |  | 3625.2384 | 112382.39 | 0 | 112382.39 | DOP | 2001 | Sabana Larga WM | 1000 | Santo Domingo-EDEESTE |  | ZALM | 5501 |  |  | 0
13.07.2017 | 13.07.2017 | N/A | 1010360 | Gabinete Medición Altur p/12 Medid.TWACS | 365 | 0 | 365 | UN |  | 114570.9 | 41818378.5 | 0 | 41818378.5 | DOP | 2001 | Sabana Larga WM | 1000 | Santo Domingo-EDEESTE |  | ZALM | 1 |  |  | 0
13.07.2017 | 13.07.2017 | N/A | 1010360 | Gabinete Medición Altur p/12 Medid.TWACS | 89 | 0 | 89 | UN |  | 114570.9 | 10196810.1 | 0 | 10196810.1 | DOP | 2001 | Sabana Larga WM | 1000 | Santo Domingo-EDEESTE | D-I1-19-0006-03-03 | ZALM | 1 | Q | M | 0 | D-I1-19-0006-03-03
28.06.2018 | 28.06.2018 | N/A | 1010367 | Montaje Fuente Alimentación(Y86907-7-P). | 2 | 0 | 2 | UN |  | 163024 | 326048 | 0 | 326048 | DOP | 2001 | Sabana Larga WM | 1000 | Santo Domingo-EDEESTE |  | ZALM | 1 |  |  | 0
03.11.2017 | 03.11.2017 | N/A | 1010382 | Ndaptador DB25 PARA Supresor (Y86978-1). | 2 | 0 | 2 | UN |  | 0.01 | 0.02 | 0 | 0.02 | DOP | 2001 | Sabana Larga WM | 1000 | Santo Domingo-EDEESTE |  | ZALM | 1 |  |  | 0
2021-07-02 | 2021-07-02 | N/A | 1010400 | Medidor Modular Prepago 120VAC (GPRS). | 12 | 0 | 12 | UN |  | 1528.0408 | 18336.49 | 0 | 18336.49 | DOP | 2001 | Sabana Larga WM | 1000 | Santo Domingo-EDEESTE | P-I1-19-0005-03-01 | ZALM | 5409 | Q | M | 0 | P-I1-19-0005-03-01
2021-07-06 | 2021-07-06 | N/A | 1010401 | Pantalla repet. consumo SMCA 120/240V | 21996 | 0 | 21996 | UN |  | 1550.69 | 34108977.24 | 0 | 34108977.24 | DOP | 2001 | Sabana Larga WM | 1000 | Santo Domingo-EDEESTE |  | ZALM | 1 |  |  | 0
28.04.2018 | 28.04.2018 | N/A | 1010402 | Base para TV | 3 | 0 | 3 | UN |  | 1239 | 3717 | 0 | 3717 | DOP | 2001 | Sabana Larga WM | 1000 | Santo Domingo-EDEESTE |  | ZALM | 1808 |  |  | 0
21.12.2016 | 21.12.2016 | N/A | 1010412 | Gabinete de pared de 20U | 5 | 0 | 5 | UN |  | 22302 | 111510 | 0 | 111510 | DOP | 2001 | Sabana Larga WM | 1000 | Santo Domingo-EDEESTE |  | ZALM | 5405 |  |  | 0
03.11.2017 | 03.11.2017 | N/A | 1010421 | CINTA P/MAQUINA SUMADORA | 3119 | 0 | 3119 | UN |  | 29.9012 | 93261.85 | 0 | 93261.85 | DOP | 2001 | Sabana Larga WM | 1000 | Santo Domingo-EDEESTE |  | ZALM | 1808 |  |  | 0
08.04.2014 | 08.04.2014 | N/A | 1010428 | Barra UNISTRO de 1 5/8"x1 5/8"x10" | 7 | 0 | 7 | UN |  | 545.16 | 3816.12 | 0 | 3816.12 | DOP | 2001 | Sabana Larga WM | 1000 | Santo Domingo-EDEESTE |  | ZALM | 1808 |  |  | 0
2021-06-18 | 2021-06-18 | N/A | 1010432 | Conector Recto Tipo HUB p/Tubo de 3" | 72 | 0 | 72 | UN |  | 500 | 36000 | 0 | 36000 | DOP | 2001 | Sabana Larga WM | 1000 | Santo Domingo-EDEESTE | D-I1-19-0006-03-03 | ZALM | 1808 | Q | M | 0 | D-I1-19-0006-03-03
2019-03-28 | 2019-03-28 | N/A | 1010447 | Registro Metal de 18"x18"x6"Orif 2"N3R | 92 | 0 | 92 | UN |  | 15000 | 1380000 | 0 | 1380000 | DOP | 2101 | Principal WM | 2200 | La Romana |  | ZALM | 1808 |  |  | 0
2020-12-18 | 2020-12-18 | N/A | 1010558 | Fuente de Modem DIGI | 70 | 0 | 70 | UN |  | 1298 | 90860 | 0 | 90860 | DOP | 2001 | Sabana Larga WM | 1000 | Santo Domingo-EDEESTE | P-I1-20-0002-05-03 | ZALM | 5405 | Q | M | 0 | P-I1-20-0002-05-03
2021-04-22 | 2021-04-22 | N/A | 1010570 | Panel 3Ø T/Socket, 8 zoc,main brk 100A | 12 | 0 | 12 | UN |  | 54752 | 657024 | 0 | 657024 | DOP | 2001 | Sabana Larga WM | 1000 | Santo Domingo-EDEESTE | P-I1-20-0003-06-02 | ZALM | 7208 | Q | M | 0 | P-I1-20-0003-06-02
2021-04-22 | 2021-04-22 | N/A | 1010570 | Panel 3Ø T/Socket, 8 zoc,main brk 100A | 13 | 0 | 13 | UN |  | 54752 | 711776 | 0 | 711776 | DOP | 2001 | Sabana Larga WM | 1000 | Santo Domingo-EDEESTE | P-I1-20-0004-06-03 | ZALM | 7208 | Q | M | 0 | P-I1-20-0004-06-03
2021-04-22 | 2021-04-22 | N/A | 1010588 | Panel 3Ø T/Socket, 16 zoc,main brk 250A | 7 | 0 | 7 | UN |  | 109504 | 766528 | 0 | 766528 | DOP | 2001 | Sabana Larga WM | 1000 | Santo Domingo-EDEESTE | P-I1-20-0003-06-02 | ZALM | 7208 | Q | M | 0 | P-I1-20-0003-06-02
2021-04-22 | 2021-04-22 | N/A | 1010588 | Panel 3Ø T/Socket, 16 zoc,main brk 250A | 10 | 0 | 10 | UN |  | 109504 | 1095040 | 0 | 1095040 | DOP | 2001 | Sabana Larga WM | 1000 | Santo Domingo-EDEESTE | P-I1-20-0004-06-03 | ZALM | 7208 | Q | M | 0 | P-I1-20-0004-06-03
2021-09-15 | 2021-09-15 | N/A | 1010594 | Panel 3Ø T/Socket, 20 zoc,main brk 200A | 8 | 0 | 8 | UN |  | 117646 | 941168 | 0 | 941168 | DOP | 2001 | Sabana Larga WM | 1000 | Santo Domingo-EDEESTE | P-I1-20-0003-06-02 | ZALM | 7208 | Q | M | 0 | P-I1-20-0003-06-02
2021-09-15 | 2021-09-15 | N/A | 1010594 | Panel 3Ø T/Socket, 20 zoc,main brk 200A | 8 | 0 | 8 | UN |  | 117646 | 941168 | 0 | 941168 | DOP | 2001 | Sabana Larga WM | 1000 | Santo Domingo-EDEESTE | P-I1-20-0004-06-03 | ZALM | 7208 | Q | M | 0 | P-I1-20-0004-06-03
2021-09-17 | 2021-09-17 | N/A | 1010601 | Panel 3Ø T/Socket, 25 zoc,main brk 250A | 2 | 0 | 2 | UN |  | 136290 | 272580 | 0 | 272580 | DOP | 2001 | Sabana Larga WM | 1000 | Santo Domingo-EDEESTE | P-I1-20-0003-06-02 | ZALM | 7208 | Q | M | 0 | P-I1-20-0003-06-02
2021-09-17 | 2021-09-17 | N/A | 1010601 | Panel 3Ø T/Socket, 25 zoc,main brk 250A | 6 | 0 | 6 | UN |  | 136290 | 817740 | 0 | 817740 | DOP | 2001 | Sabana Larga WM | 1000 | Santo Domingo-EDEESTE | P-I1-20-0004-06-03 | ZALM | 7208 | Q | M | 0 | P-I1-20-0004-06-03
02.02.2016 | 02.02.2016 | N/A | 1010603 | Tab Dist 3Ø, 4H, Mbrk 500A, 4BRK+3Disp-A | 1 | 0 | 1 | UN |  | 109362.4 | 109362.4 | 0 | 109362.4 | DOP | 2001 | Sabana Larga WM | 1000 | Santo Domingo-EDEESTE |  | ZALM | 7208 |  |  | 0
22.12.2017 | 22.12.2017 | N/A | 1010605 | Tab Dist 3Ø, 4H, MBRK 400A, 2BRK+3DISP-C | 2 | 0 | 2 | UN |  | 79124.9 | 158249.8 | 0 | 158249.8 | DOP | 2001 | Sabana Larga WM | 1000 | Santo Domingo-EDEESTE |  | ZALM | 7208 |  |  | 0
2020-05-14 | 2020-05-14 | N/A | 1010613 | TR Eco 3Ø 112.5KVA 12.47/7.2KV-120/208V | 2 | 0 | 2 | UN |  | 303732 | 607464 | 0 | 607464 | DOP | 2001 | Sabana Larga WM | 1000 | Santo Domingo-EDEESTE |  | ZALM | 7208 |  |  | 0
2020-05-14 | 2020-05-14 | N/A | 1010615 | TR Eco 3Ø 225KVA 12.47/7.2KV-120/208V | 1 | 0 | 1 | UN |  | 413000 | 413000 | 0 | 413000 | DOP | 2001 | Sabana Larga WM | 1000 | Santo Domingo-EDEESTE |  | ZALM | 7208 |  |  | 0
2016-02-03 | 2016-02-03 | N/A | 1010627 | Trans Monof 10kv 7.2/12.47kv-480/240v | 3 | 0 | 3 | UN |  | 48097.75 | 144293.25 | 0 | 144293.25 | DOP | 1017 | V. San Luis | 1000 | Santo Domingo-EDEESTE |  | ZALM | 6302 |  |  | 0
2017-01-25 | 2017-01-25 | N/A | 1010634 | Interruptor Horario digital 240V P/lumin | 18 | 0 | 18 | UN | NUEVO | 2183 | 39294 | 0 | 39294 | DOP | 2001 | Sabana Larga WM | 1000 | Santo Domingo-EDEESTE |  | ZALM | 6007 |  |  | 0
2019-12-04 | 2019-12-04 | N/A | 1010646 | Celda M,Int Aut/3P,CT30-60/5A ,PT,12.5kV | 5 | 0 | 5 | UN | NUEVO | 2899999.99 | 14499999.95 | 0 | 14499999.95 | DOP | 2001 | Sabana Larga WM | 1000 | Santo Domingo-EDEESTE |  | ZALM | 5721 |  |  | 0
2021-07-12 | 2021-07-12 | N/A | 1010653 | Tomacorriente de superficie 125V, 2 sal | 2000 | 0 | 2000 | UN |  | 0 | 0 | 0 | 0 | DOP | 1018 | Alm.cero sab.Lar | 2401 | Centro-Materiales en CERO | D-I1-19-0006-03-04 | ZALM | 7200 | Q | M | 0 | D-I1-19-0006-03-04
2021-07-12 | 2021-07-12 | N/A | 1010653 | Tomacorriente de superficie 125V, 2 sal | 21958 | 0 | 21958 | UN | NUEVO | 180.0193 | 3952863.67 | 0 | 3952863.67 | DOP | 2001 | Sabana Larga WM | 1000 | Santo Domingo-EDEESTE |  | ZALM | 7200 |  |  | 0
2021-07-12 | 2021-07-12 | N/A | 1010653 | Tomacorriente de superficie 125V, 2 sal | 1354 | 0 | 1354 | UN | NUEVO | 180.02 | 243747.08 | 0 | 243747.08 | DOP | 2001 | Sabana Larga WM | 1000 | Santo Domingo-EDEESTE | D-I1-19-0006-03-01 | ZALM | 7200 | Q | M | 0 | D-I1-19-0006-03-01
2021-07-12 | 2021-07-12 | N/A | 1010653 | Tomacorriente de superficie 125V, 2 sal | 2 | 0 | 2 | UN | NUEVO | 180.02 | 360.04 | 0 | 360.04 | DOP | 2001 | Sabana Larga WM | 1000 | Santo Domingo-EDEESTE | D-I1-19-0006-03-02 | ZALM | 7200 | Q | M | 0 | D-I1-19-0006-03-02
2021-07-12 | 2021-07-12 | N/A | 1010653 | Tomacorriente de superficie 125V, 2 sal | 3554 | 0 | 3554 | UN | NUEVO | 0 | 0 | 0 | 0 | DOP | 2001 | Sabana Larga WM | 1000 | Santo Domingo-EDEESTE | D-I1-20-0006-03-01 | ZALM | 7200 | Q | M | 0 | D-I1-20-0006-03-01
2015-12-04 | 2015-12-04 | N/A | 1010680 | Tubo Metálico IMC 4"x 10' | 4 | 0 | 4 | UN |  | 4500 | 18000 | 0 | 18000 | DOP | 2001 | Sabana Larga WM | 1000 | Santo Domingo-EDEESTE |  | ZALM | 5102 |  |  | 0
2017-01-25 | 2017-01-25 | N/A | 1010696 | Remanuf Transf M. 37,5kva 2,4kv 120-240V | 1 | 0 | 1 | UN | REMANUFACT | 106790 | 106790 | 0 | 106790 | DOP | 1017 | V. San Luis | 1000 | Santo Domingo-EDEESTE |  | ZALM | 6302 |  |  | 0
2015-09-08 | 2015-09-08 | N/A | 1010697 | Booster de 100kva 7,2/2,4kv | 4 | 0 | 4 | UN | REMANUFACT | 295945.0625 | 1183780.25 | 0 | 1183780.25 | DOP | 1017 | V. San Luis | 1000 | Santo Domingo-EDEESTE |  | ZALM | 6302 |  |  | 0
2017-10-12 | 2017-10-12 | N/A | 1010700 | Booster de 333kva 7,2/2,4kv | 3 | 0 | 3 | UN | REMANUFACT | 460908.2333 | 1382724.7 | 0 | 1382724.7 | DOP | 1017 | V. San Luis | 1000 | Santo Domingo-EDEESTE |  | ZALM | 6302 |  |  | 0
2021-11-30 | 2021-11-30 | N/A | 1010709 | Cable CCA conc 2x8 AWG,7h aisl XLPE 600V | 2 | 0 | 2 | M |  | 55 | 110 | 0 | 110 | DOP | 2001 | Sabana Larga WM | 1000 | Santo Domingo-EDEESTE |  | ZALM | 6000 |  |  | 0
2022-04-26 | 2022-04-26 | N/A | 1010734 | Cable heliax 7/8 (1000 pies) (rollo) | 1 | 0 | 1 | ROL |  | 285620.69 | 285620.69 | 0 | 285620.69 | DOP | 2001 | Sabana Larga WM | 1000 | Santo Domingo-EDEESTE | T-G1-21-0001-3 | ZALM | 5405 | Q | M | 0 | T-G1-21-0001-3
2019-09-17 | 2019-09-17 | N/A | 1010779 | Curva Ac. Galv. p/tubo IMC 2" | 42 | 0 | 42 | UN | NUEVO | 200 | 8400 | 0 | 8400 | DOP | 2101 | Principal WM | 2200 | La Romana |  | ZALM | 7208 |  |  | 0
2021-07-02 | 2021-07-02 | N/A | 1010781 | Medidor PLC 240V,3h,CL200,FM2S, Socket | 1 | 0 | 1 | UN | NUEVO | 6729.88 | 6729.88 | 0 | 6729.88 | DOP | 2001 | Sabana Larga WM | 1000 | Santo Domingo-EDEESTE |  | ZALM | 5409 |  |  | 0
2021-07-02 | 2021-07-02 | N/A | 1010781 | Medidor PLC 240V,3h,CL200,FM2S, Socket | 1 | 0 | 1 | UN | NUEVO | 6729.88 | 6729.88 | 0 | 6729.88 | DOP | 2101 | Principal WM | 2200 | La Romana |  | ZALM | 5409 |  |  | 0
2021-07-02 | 2021-07-02 | N/A | 1010783 | Med Electrónico 120V,2h FM 1S c/Mod PLC | 4416 | 0 | 4416 | UN | NUEVO | 7960.78 | 35154804.48 | 0 | 35154804.48 | DOP | 2001 | Sabana Larga WM | 1000 | Santo Domingo-EDEESTE |  | ZALM | 5409 |  |  | 0
2021-07-02 | 2021-07-02 | N/A | 1010783 | Med Electrónico 120V,2h FM 1S c/Mod PLC | 851 | 0 | 851 | UN | NUEVO | 7894.5765 | 6718284.58 | 0 | 6718284.58 | DOP | 2001 | Sabana Larga WM | 1000 | Santo Domingo-EDEESTE | P-I1-18-0002-04-05 | ZALM | 5409 | Q | M | 0 | P-I1-18-0002-04-05
2021-07-02 | 2021-07-02 | N/A | 1010783 | Med Electrónico 120V,2h FM 1S c/Mod PLC | 600 | 0 | 600 | UN | NUEVO | 8135.7106 | 4881426.36 | 0 | 4881426.36 | DOP | 2001 | Sabana Larga WM | 1000 | Santo Domingo-EDEESTE | P-I1-19-0004-06-01 | ZALM | 5409 | Q | M | 0 | P-I1-19-0004-06-01
2021-07-02 | 2021-07-02 | N/A | 1010783 | Med Electrónico 120V,2h FM 1S c/Mod PLC | 6507 | 0 | 6507 | UN | NUEVO | 4693.43 | 30540149.01 | 0 | 30540149.01 | DOP | 2001 | Sabana Larga WM | 1000 | Santo Domingo-EDEESTE | D-I1-19-0006-03-01 | ZALM | 5409 | Q | M | 0 | D-I1-19-0006-03-01
2021-07-02 | 2021-07-02 | N/A | 1010783 | Med Electrónico 120V,2h FM 1S c/Mod PLC | 34 | 0 | 34 | UN | NUEVO | 4693.43 | 159576.62 | 0 | 159576.62 | DOP | 2001 | Sabana Larga WM | 1000 | Santo Domingo-EDEESTE | D-I1-19-0006-03-02 | ZALM | 5409 | Q | M | 0 | D-I1-19-0006-03-02
2021-07-02 | 2021-07-02 | N/A | 1010783 | Med Electrónico 120V,2h FM 1S c/Mod PLC | 6596 | 0 | 6596 | UN | NUEVO | 4693.43 | 30957864.28 | 0 | 30957864.28 | DOP | 2001 | Sabana Larga WM | 1000 | Santo Domingo-EDEESTE | D-I1-19-0006-03-03 | ZALM | 5409 | Q | M | 0 | D-I1-19-0006-03-03
2021-07-02 | 2021-07-02 | N/A | 1010783 | Med Electrónico 120V,2h FM 1S c/Mod PLC | 1527 | 0 | 1527 | UN | REPARADO | 0 | 0 | 0 | 0 | DOP | 2003 | Medidor Reut WM | 1000 | Santo Domingo-EDEESTE |  | ZALM | 5409 |  |  | 0
2021-07-02 | 2021-07-02 | N/A | 1010783 | Med Electrónico 120V,2h FM 1S c/Mod PLC | 1 | 0 | 1 | UN | NUEVO | 7960.78 | 7960.78 | 0 | 7960.78 | DOP | 2101 | Principal WM | 2200 | La Romana |  | ZALM | 5409 |  |  | 0
2021-07-02 | 2021-07-02 | N/A | 1010786 | Med Elec 120V,2h FM 1S c/Mod PLC y desc | 200 | 0 | 200 | UN | NUEVO | 8550 | 1710000 | 0 | 1710000 | DOP | 2001 | Sabana Larga WM | 1000 | Santo Domingo-EDEESTE |  | ZALM | 5409 |  |  | 0
2021-07-02 | 2021-07-02 | N/A | 1010786 | Med Elec 120V,2h FM 1S c/Mod PLC y desc | 6 | 0 | 6 | UN | REPARADO | 0 | 0 | 0 | 0 | DOP | 2003 | Medidor Reut WM | 1000 | Santo Domingo-EDEESTE |  | ZALM | 5409 |  |  | 0
2018-11-09 | 2018-11-09 | N/A | 1010890 | Cable de Cobre # 4/0 AWG Aisl en THHN | 3043 | 0 | 3043 | M |  | 568.9488 | 1731311.2 | 0 | 1731311.2 | DOP | 2001 | Sabana Larga WM | 1000 | Santo Domingo-EDEESTE |  | ZALM | 6000 |  |  | 0
2017-07-19 | 2017-07-19 | N/A | 1010930 | TRANSF PM3Ø 1000KVA 12.5KVA 277/480V D-Y | 1 | 0 | 1 | UN |  | 2568082.35 | 2568082.35 | 0 | 2568082.35 | DOP | 2001 | Sabana Larga WM | 1000 | Santo Domingo-EDEESTE |  | ZALM | 6302 |  |  | 0
2021-07-02 | 2021-07-02 | N/A | 1011044 | Botas Dielectricas de Seguridad | 634 | 0 | 634 | UN | NUEVO | 4248 | 2693232 | 0 | 2693232 | DOP | 1008 | Seguridad Indust | 1000 | Santo Domingo-EDEESTE |  | ZALM | 7201 |  |  | 0
2020-02-28 | 2020-02-28 | N/A | 1011045 | Botas Ergonomicas | 46 | 0 | 46 | UN | NUEVO | 7375 | 339250 | 0 | 339250 | DOP | 1008 | Seguridad Indust | 1000 | Santo Domingo-EDEESTE |  | ZALM | 7201 |  |  | 0
2021-07-02 | 2021-07-02 | N/A | 1011047 | Tenis para Lectores | 33 | 0 | 33 | UN | NUEVO | 5310 | 175230 | 0 | 175230 | DOP | 1008 | Seguridad Indust | 1000 | Santo Domingo-EDEESTE |  | ZALM | 7201 |  |  | 0
2018-11-08 | 2018-11-08 | N/A | 1011048 | Sistema Lava Ojos | 111 | 0 | 111 | UN | NUEVO | 7131.9616 | 791647.74 | 0 | 791647.74 | DOP | 1008 | Seguridad Indust | 1000 | Santo Domingo-EDEESTE |  | ZALM | 7201 |  |  | 0
2021-02-17 | 2021-02-17 | N/A | 1011049 | Soga de Nylon | 1800 | 0 | 1800 | M | NUEVO | 161.8252 | 291285.36 | 0 | 291285.36 | DOP | 1008 | Seguridad Indust | 1000 | Santo Domingo-EDEESTE |  | ZALM | 7201 |  |  | 0
2018-11-08 | 2018-11-08 | N/A | 1011079 | Termometro digital infrarojo | 2 | 0 | 2 | UN |  | 6696 | 13392 | 0 | 13392 | DOP | 1008 | Seguridad Indust | 1000 | Santo Domingo-EDEESTE |  | ZALM | 4503 |  |  | 0
2021-07-02 | 2021-07-02 | N/A | 1011100 | Estacion de Acopio | 2 | 0 | 2 | UN |  | 148305 | 296610 | 0 | 296610 | DOP | 1008 | Seguridad Indust | 1000 | Santo Domingo-EDEESTE |  | ZALM | 7201 |  |  | 0
2019-09-05 | 2019-09-05 | N/A | 1011115 | Cable concéntrico 3x95/95mm2 CU | 1000 | 0 | 1000 | M |  | 3792.8504 | 3792850.4 | 0 | 3792850.4 | DOP | 2001 | Sabana Larga WM | 1000 | Santo Domingo-EDEESTE |  | ZALM | 6302 |  |  | 0
2019-09-05 | 2019-09-05 | N/A | 1011118 | Muro Tipo Jersey | 37 | 0 | 37 | UN |  | 14814.9943 | 548154.79 | 0 | 548154.79 | DOP | 1017 | V. San Luis | 1000 | Santo Domingo-EDEESTE | S-G1-19-0001-05 | ZALM | 7200 | Q | M | 0 | S-G1-19-0001-05
2018-11-08 | 2018-11-08 | N/A | 1011159 | Espuela Acero P/ Linieros | 6 | 0 | 6 | UN |  | 3564 | 21384 | 0 | 21384 | DOP | 1008 | Seguridad Indust | 1000 | Santo Domingo-EDEESTE |  | ZALM | 7201 |  |  | 0
2018-11-09 | 2018-11-09 | N/A | 1011160 | Guantes Dieléc Aislado a 1000 V | 167 | 0 | 167 | UN |  | 4500.86 | 751643.62 | 0 | 751643.62 | DOP | 1008 | Seguridad Indust | 1000 | Santo Domingo-EDEESTE |  | ZALM | 7201 |  |  | 0
2021-07-02 | 2021-07-02 | N/A | 1011161 | Guantes Rústico para trabajo Gral | 12991 | 0 | 12991 | UN |  | 283.2 | 3679051.2 | 0 | 3679051.2 | DOP | 1008 | Seguridad Indust | 1000 | Santo Domingo-EDEESTE |  | ZALM | 7201 |  |  | 0
2018-11-09 | 2018-11-09 | N/A | 1011162 | Guantes SOL-VEX | 1 | 0 | 1 | UN |  | 250 | 250 | 0 | 250 | DOP | 1008 | Seguridad Indust | 1000 | Santo Domingo-EDEESTE |  | ZALM | 7201 |  |  | 0
2018-11-02 | 2018-11-02 | N/A | 1011163 | Manga Dieléctrica Cl 2 | 13 | 0 | 13 | UN |  | 20968.4469 | 272589.81 | 0 | 272589.81 | DOP | 1008 | Seguridad Indust | 1000 | Santo Domingo-EDEESTE |  | ZALM | 7201 |  |  | 0
2018-11-08 | 2018-11-08 | N/A | 1011165 | Llave Exagonal Aislada | 215 | 0 | 215 | UN |  | 2500 | 537500 | 0 | 537500 | DOP | 1008 | Seguridad Indust | 1000 | Santo Domingo-EDEESTE |  | ZALM | 5501 |  |  | 0
2018-11-08 | 2018-11-08 | N/A | 1011166 | Linterna para casco | 25 | 0 | 25 | UN |  | 5672.4368 | 141810.92 | 0 | 141810.92 | DOP | 1008 | Seguridad Indust | 1000 | Santo Domingo-EDEESTE |  | ZALM | 7201 |  |  | 0
2018-11-08 | 2018-11-08 | N/A | 1011167 | Cinta anti Deslizante | 79 | 0 | 79 | UN |  | 3280.8995 | 259191.06 | 0 | 259191.06 | DOP | 1008 | Seguridad Indust | 1000 | Santo Domingo-EDEESTE |  | ZALM | 7201 |  |  | 0
2021-07-02 | 2021-07-02 | N/A | 1011176 | Destornillador aislados a 1000V | 409 | 0 | 409 | UN |  | 1436.2771 | 587437.33 | 0 | 587437.33 | DOP | 1008 | Seguridad Indust | 1000 | Santo Domingo-EDEESTE |  | ZALM | 7201 |  |  | 0
2018-11-08 | 2018-11-08 | N/A | 1011178 | SEÑALETICAS INTERNAS | 2074 | 0 | 2074 | UN |  | 2500 | 5185000 | 0 | 5185000 | DOP | 1008 | Seguridad Indust | 1000 | Santo Domingo-EDEESTE |  | ZALM | 7201 |  |  | 0
2021-03-03 | 2021-03-03 | N/A | 1011180 | Botiquin de Primeros Auxilios | 17 | 0 | 17 | UN |  | 6835.7994 | 116208.59 | 0 | 116208.59 | DOP | 1008 | Seguridad Indust | 1000 | Santo Domingo-EDEESTE |  | ZALM | 7201 |  |  | 0
2018-11-02 | 2018-11-02 | N/A | 1011182 | Proctores Auditivos | 351 | 0 | 351 | UN |  | 103.5499 | 36346 | 0 | 36346 | DOP | 1008 | Seguridad Indust | 1000 | Santo Domingo-EDEESTE |  | ZALM | 5501 |  |  | 0
2021-07-02 | 2021-07-02 | N/A | 1011183 | Botas de Goma | 218 | 0 | 218 | UN |  | 955.8 | 208364.4 | 0 | 208364.4 | DOP | 1008 | Seguridad Indust | 1000 | Santo Domingo-EDEESTE |  | ZALM | 7201 |  |  | 0
2021-07-02 | 2021-07-02 | N/A | 1011185 | Capa Para Agua | 214 | 0 | 214 | UN |  | 1241.9104 | 265768.82 | 0 | 265768.82 | DOP | 1008 | Seguridad Indust | 1000 | Santo Domingo-EDEESTE |  | ZALM | 7201 |  |  | 0
2018-11-02 | 2018-11-02 | N/A | 1011186 | Sección P/ Vara Telescópica 35' | 20 | 0 | 20 | UN |  | 26800 | 536000 | 0 | 536000 | DOP | 1008 | Seguridad Indust | 1000 | Santo Domingo-EDEESTE |  | ZALM | 7201 |  |  | 0
2020-12-18 | 2020-12-18 | N/A | 1011187 | Chaleco Reflectivo | 1 | 0 | 1 | UN |  | 758.57 | 758.57 | 0 | 758.57 | DOP | 1008 | Seguridad Indust | 1000 | Santo Domingo-EDEESTE |  | ZALM | 7201 |  |  | 0
2021-07-16 | 2021-07-16 | N/A | 1011188 | Pitos Aviso de Emergencia | 2286 | 0 | 2286 | UN |  | 287.3626 | 656910.98 | 0 | 656910.98 | DOP | 1008 | Seguridad Indust | 1000 | Santo Domingo-EDEESTE |  | ZALM | 7201 |  |  | 0
2019-09-05 | 2019-09-05 | N/A | 1011190 | Filtro Multigases para Respiradores | 171 | 0 | 171 | UN |  | 976.3483 | 166955.56 | 0 | 166955.56 | DOP | 1008 | Seguridad Indust | 1000 | Santo Domingo-EDEESTE |  | ZALM | 7201 |  |  | 0
2018-11-08 | 2018-11-08 | N/A | 1011193 | Boquilla para Alcoholimetro | 3753 | 0 | 3753 | UN |  | 30 | 112590 | 0 | 112590 | DOP | 1008 | Seguridad Indust | 1000 | Santo Domingo-EDEESTE |  | ZALM | 7201 |  |  | 0
2018-11-08 | 2018-11-08 | N/A | 1011194 | LETREROS | 270 | 0 | 270 | UN |  | 2500 | 675000 | 0 | 675000 | DOP | 1008 | Seguridad Indust | 1000 | Santo Domingo-EDEESTE |  | ZALM | 3901 |  |  | 0
2018-11-06 | 2018-11-06 | N/A | 1011195 | Bandeja Recicladora de Papel | 29 | 0 | 29 | UN |  | 1500 | 43500 | 0 | 43500 | DOP | 1008 | Seguridad Indust | 1000 | Santo Domingo-EDEESTE |  | ZALM | 7201 |  |  | 0
2018-11-02 | 2018-11-02 | N/A | 1011196 | Pastilla Purificadora baños | 453 | 0 | 453 | UN |  | 1200 | 543600 | 0 | 543600 | DOP | 1008 | Seguridad Indust | 1000 | Santo Domingo-EDEESTE |  | ZALM | 7201 |  |  | 0
2018-11-02 | 2018-11-02 | N/A | 1011197 | Lentes de Seguridad | 2493 | 0 | 2493 | UN |  | 114.3351 | 285037.4 | 0 | 285037.4 | DOP | 1008 | Seguridad Indust | 1000 | Santo Domingo-EDEESTE |  | ZALM | 7201 |  |  | 0
2021-07-02 | 2021-07-02 | N/A | 1011199 | Brazo Mecánico, Tubo, Abrazadera y Grapa | 12 | 0 | 12 | UN |  | 25934.925 | 311219.1 | 0 | 311219.1 | DOP | 1008 | Seguridad Indust | 1000 | Santo Domingo-EDEESTE |  | ZALM | 7201 |  |  | 0
2021-02-17 | 2021-02-17 | N/A | 1011200 | Malacate de Cadena | 10 | 0 | 10 | UN |  | 58700.044 | 587000.44 | 0 | 587000.44 | DOP | 1008 | Seguridad Indust | 1000 | Santo Domingo-EDEESTE |  | ZALM | 7201 |  |  | 0
2018-11-08 | 2018-11-08 | N/A | 1011201 | Embudo p/combustible | 21 | 0 | 21 | UN |  | 2337.6014 | 49089.63 | 0 | 49089.63 | DOP | 1008 | Seguridad Indust | 1000 | Santo Domingo-EDEESTE |  | ZALM | 7201 |  |  | 0
2018-11-09 | 2018-11-09 | N/A | 1011202 | kit Contra Derrames Portatiles | 135 | 0 | 135 | UN |  | 5094.6741 | 687781 | 0 | 687781 | DOP | 1008 | Seguridad Indust | 1000 | Santo Domingo-EDEESTE |  | ZALM | 7201 |  |  | 0
2018-11-09 | 2018-11-09 | N/A | 1011203 | Arnes para mangas | 55 | 0 | 55 | UN |  | 900 | 49500 | 0 | 49500 | DOP | 1008 | Seguridad Indust | 1000 | Santo Domingo-EDEESTE |  | ZALM | 7201 |  |  | 0
2021-02-18 | 2021-02-18 | N/A | 1011206 | Cinta Amarilla/Negra | 20 | 0 | 20 | ROL |  | 3215.5 | 64310 | 0 | 64310 | DOP | 1008 | Seguridad Indust | 1000 | Santo Domingo-EDEESTE |  | ZALM | 7201 |  |  | 0
2018-11-09 | 2018-11-09 | N/A | 1011207 | Cinta Amarilla | 20 | 0 | 20 | ROL |  | 2600 | 52000 | 0 | 52000 | DOP | 1008 | Seguridad Indust | 1000 | Santo Domingo-EDEESTE |  | ZALM | 7201 |  |  | 0
2018-11-08 | 2018-11-08 | N/A | 1011208 | Llave T Aislada | 124 | 0 | 124 | UN |  | 1700 | 210800 | 0 | 210800 | DOP | 1008 | Seguridad Indust | 1000 | Santo Domingo-EDEESTE |  | ZALM | 4503 |  |  | 0
21.03.2018 | 21.03.2018 | N/A | 1011215 | Fusible de expulsión tipo D, 20A | 60 | 0 | 60 | UN |  | 150 | 9000 | 0 | 9000 | DOP | 2001 | Sabana Larga WM | 1000 | Santo Domingo-EDEESTE |  | ZALM | 7208 |  |  | 0
2018-11-08 | 2018-11-08 | N/A | 1011247 | Bota de Goma Aislada a 69000 V | 24 | 0 | 24 | UN |  | 1500 | 36000 | 0 | 36000 | DOP | 1008 | Seguridad Indust | 1000 | Santo Domingo-EDEESTE |  | ZALM | 7201 |  |  | 0
2018-11-08 | 2018-11-08 | N/A | 1011248 | Protector Auditivo para casco | 67 | 0 | 67 | UN |  | 297.4743 | 19930.78 | 0 | 19930.78 | DOP | 1008 | Seguridad Indust | 1000 | Santo Domingo-EDEESTE |  | ZALM | 7201 |  |  | 0
2020-12-22 | 2020-12-22 | N/A | 1011305 | Conector Simpl t/sillita,#6-350MCM AL-CU | 2486 | 0 | 2486 | UN |  | 115.05 | 286014.3 | 0 | 286014.3 | DOP | 2001 | Sabana Larga WM | 1000 | Santo Domingo-EDEESTE | P-I1-20-0001-05-01 | ZALM | 5110 | Q | M | 0 | P-I1-20-0001-05-01
2020-12-22 | 2020-12-22 | N/A | 1011305 | Conector Simpl t/sillita,#6-350MCM AL-CU | 9 | 0 | 9 | UN |  | 115.05 | 1035.45 | 0 | 1035.45 | DOP | 2001 | Sabana Larga WM | 1000 | Santo Domingo-EDEESTE | P-I1-20-0003-06-02 | ZALM | 5110 | Q | M | 0 | P-I1-20-0003-06-02
2020-12-22 | 2020-12-22 | N/A | 1011305 | Conector Simpl t/sillita,#6-350MCM AL-CU | 8 | 0 | 8 | UN |  | 115.05 | 920.4 | 0 | 920.4 | DOP | 2001 | Sabana Larga WM | 1000 | Santo Domingo-EDEESTE | P-I1-20-0004-06-03 | ZALM | 5110 | Q | M | 0 | P-I1-20-0004-06-03
2020-12-22 | 2020-12-22 | N/A | 1011306 | Conector doble t/sillita,#6-350MCM AL-CU | 453 | 0 | 453 | UN |  | 186.9592 | 84692.52 | 0 | 84692.52 | DOP | 2001 | Sabana Larga WM | 1000 | Santo Domingo-EDEESTE | P-I1-20-0001-05-01 | ZALM | 5110 | Q | M | 0 | P-I1-20-0001-05-01
2021-07-12 | 2021-07-12 | N/A | 1011319 | Luminaria tipo LED 200 W | 25 | 0 | 25 | UN |  | 14545.5176 | 363637.94 | 0 | 363637.94 | DOP | 2001 | Sabana Larga WM | 1000 | Santo Domingo-EDEESTE | D-I1-20-0004-05-04 | ZALM | 3306 | Q | M | 0 | D-I1-20-0004-05-04
2019-09-05 | 2019-09-05 | N/A | 1011330 | Kit Anti Derrame Tipo Tanque | 52 | 0 | 52 | UN |  | 39958.3723 | 2077835.36 | 0 | 2077835.36 | DOP | 1008 | Seguridad Indust | 1000 | Santo Domingo-EDEESTE |  | ZALM | 7201 |  |  | 0
2018-11-08 | 2018-11-08 | N/A | 1011331 | Cinta Tubular Reata de Nylon | 50 | 0 | 50 | ROL |  | 3422 | 171100 | 0 | 171100 | DOP | 1008 | Seguridad Indust | 1000 | Santo Domingo-EDEESTE |  | ZALM | 7201 |  |  | 0
2018-11-08 | 2018-11-08 | N/A | 1011334 | Comprimidor MD-6 | 18 | 0 | 18 | UN |  | 15140.58 | 272530.44 | 0 | 272530.44 | DOP | 1008 | Seguridad Indust | 1000 | Santo Domingo-EDEESTE |  | ZALM | 7201 |  |  | 0
2018-11-08 | 2018-11-08 | N/A | 1011355 | Pertiga Vira Poste | 30 | 0 | 30 | UN |  | 13662.4117 | 409872.35 | 0 | 409872.35 | DOP | 1008 | Seguridad Indust | 1000 | Santo Domingo-EDEESTE |  | ZALM | 7201 |  |  | 0
2021-07-06 | 2021-07-06 | N/A | 1011373 | Módulo de medición SMCA P/12 medidores | 124 | 0 | 124 | UN |  | 48369.75 | 5997849 | 0 | 5997849 | DOP | 2001 | Sabana Larga WM | 1000 | Santo Domingo-EDEESTE |  | ZALM | 7208 |  |  | 0
2018-11-08 | 2018-11-08 | N/A | 1011378 | Kit para Bloqueo y Etiquietado | 36 | 0 | 36 | UN |  | 40245.4817 | 1448837.34 | 0 | 1448837.34 | DOP | 1008 | Seguridad Indust | 1000 | Santo Domingo-EDEESTE |  | ZALM | 7201 |  |  | 0
2021-04-09 | 2021-04-09 | N/A | 1011380 | Detector de Gases Multiples | 5 | 0 | 5 | UN |  | 242608 | 1213040 | 0 | 1213040 | DOP | 1008 | Seguridad Indust | 1000 | Santo Domingo-EDEESTE |  | ZALM | 7201 |  |  | 0
2019-07-03 | 2019-07-03 | N/A | 1011392 | Reductores de Velocidad Redondos | 240 | 0 | 240 | UN |  | 1130.4828 | 271315.87 | 0 | 271315.87 | DOP | 1008 | Seguridad Indust | 1000 | Santo Domingo-EDEESTE |  | ZALM | 7201 |  |  | 0
2019-07-03 | 2019-07-03 | N/A | 1011393 | Reductores de Velocidad Tipo tope | 170 | 0 | 170 | UN |  | 4390.2941 | 746350 | 0 | 746350 | DOP | 1008 | Seguridad Indust | 1000 | Santo Domingo-EDEESTE |  | ZALM | 7201 |  |  | 0
2021-02-08 | 2021-02-08 | N/A | 1011396 | Traje para arco electrico de 50 cal/Cm2 | 4 | 0 | 4 | UN |  | 92789.3 | 371157.2 | 0 | 371157.2 | DOP | 1008 | Seguridad Indust | 1000 | Santo Domingo-EDEESTE |  | ZALM | 7201 |  |  | 0
2017-07-19 | 2017-07-19 | N/A | 1011407 | Transf PM 1000KVA 12.5KVA 120/208V Y-Y | 1 | 0 | 1 | UN |  | 2585936.73 | 2585936.73 | 0 | 2585936.73 | DOP | 2001 | Sabana Larga WM | 1000 | Santo Domingo-EDEESTE |  | ZALM | 6302 |  |  | 0
2019-10-22 | 2019-10-22 | N/A | 1011408 | Poste de madera de 60 Pies Clase 2 | 7 | 0 | 7 | UN |  | 57026.5671 | 399185.97 | 0 | 399185.97 | DOP | 1017 | V. San Luis | 1000 | Santo Domingo-EDEESTE |  | ZALM | 3300 |  |  | 0
2021-07-06 | 2021-07-06 | N/A | 1011420 | Medidor Modular Prepago 120VAC (GPRS). | 845 | 22995 | 23840 | UN |  | 2701.7212 | 2282954.42 | 62126079.1 | 64409033.52 | DOP | 2001 | Sabana Larga WM | 1000 | Santo Domingo-EDEESTE |  | ZALM | 5409 |  |  | 0
2021-07-02 | 2021-07-02 | N/A | 1011544 | Fundas negras 15 Gal. para zafacon | 21 | 0 | 21 | PQ |  | 25.901 | 543.92 | 0 | 543.92 | DOP | 2001 | Sabana Larga WM | 1000 | Santo Domingo-EDEESTE | S-G1-20-0001-01 | ZALM | 8403 | Q | M | 0 | S-G1-20-0001-01
2021-07-09 | 2021-07-09 | N/A | 1011549 | Manitas Limpias | 67 | 0 | 67 | G/L |  | 789.4025 | 52889.97 | 0 | 52889.97 | DOP | 2001 | Sabana Larga WM | 1000 | Santo Domingo-EDEESTE | S-G1-20-0001-01 | ZALM | 8403 | Q | M | 0 | S-G1-20-0001-01
2021-07-13 | 2021-07-13 | N/A | 1011550 | Limpia Cristal | 51 | 0 | 51 | G/L |  | 129.8 | 6619.8 | 0 | 6619.8 | DOP | 2001 | Sabana Larga WM | 1000 | Santo Domingo-EDEESTE | S-G1-20-0001-01 | ZALM | 8403 | Q | M | 0 | S-G1-20-0001-01
2021-07-13 | 2021-07-13 | N/A | 1011562 | Jabon Liquido sin Fragancia | 900 | 0 | 900 | G/L |  | 158.1506 | 142335.56 | 0 | 142335.56 | DOP | 2001 | Sabana Larga WM | 1000 | Santo Domingo-EDEESTE | S-G1-20-0001-01 | ZALM | 8403 | Q | M | 0 | S-G1-20-0001-01
2021-07-13 | 2021-07-13 | N/A | 1011562 | Jabon Liquido sin Fragancia | 388 | 0 | 388 | G/L |  | 158.1505 | 61362.41 | 0 | 61362.41 | DOP | 2101 | Principal WM | 2200 | La Romana | S-G1-20-0001-01 | ZALM | 8403 | Q | M | 0 | S-G1-20-0001-01
2021-07-13 | 2021-07-13 | N/A | 1011563 | Detergente en Polvo | 50 | 0 | 50 | SC |  | 785.3608 | 39268.04 | 0 | 39268.04 | DOP | 2001 | Sabana Larga WM | 1000 | Santo Domingo-EDEESTE | S-G1-20-0001-01 | ZALM | 8403 | Q | M | 0 | S-G1-20-0001-01
2021-07-13 | 2021-07-13 | N/A | 1011567 | Removedor de Piso | 4 | 0 | 4 | G/L |  | 140.42 | 561.68 | 0 | 561.68 | DOP | 2001 | Sabana Larga WM | 1000 | Santo Domingo-EDEESTE | S-G1-20-0001-01 | ZALM | 8403 | Q | M | 0 | S-G1-20-0001-01
2018-04-16 | 2018-04-16 | N/A | 1011585 | LLavin para Puerta Comercial | 1 | 0 | 1 | UN |  | 814.2 | 814.2 | 0 | 814.2 | DOP | 2001 | Sabana Larga WM | 1000 | Santo Domingo-EDEESTE | S-G1-16-0001-01 | ZALM | 8403 | Q | M | 0 | S-G1-16-0001-01
2021-02-05 | 2021-02-05 | N/A | 1011644 | Jabon Liquido con Fragancia | 736 | 0 | 736 | G/L |  | 115.64 | 85111.04 | 0 | 85111.04 | DOP | 2001 | Sabana Larga WM | 1000 | Santo Domingo-EDEESTE | S-G1-20-0001-01 | ZALM | 2101 | Q | M | 0 | S-G1-20-0001-01
2021-11-30 | 2021-11-30 | N/A | 1011647 | Espejo Para Inspeccion Vehicular | 8 | 0 | 8 | UN |  | 5000 | 40000 | 0 | 40000 | DOP | 1008 | Seguridad Indust | 1000 | Santo Domingo-EDEESTE |  | ZALM | 7201 |  |  | 0
2017-12-19 | 2017-12-19 | N/A | 1011676 | Concentrador de prepago 240V CL20,3hilos | 159 | 0 | 159 | UN |  | 40645.6637 | 6462660.53 | 0 | 6462660.53 | DOP | 2001 | Sabana Larga WM | 1000 | Santo Domingo-EDEESTE |  | ZALM | 5409 |  |  | 0
2018-04-17 | 2018-04-17 | N/A | 1011709 | Grasa de contacto eléctrico con petróleo | 9 | 0 | 9 | UN |  | 1003 | 9027 | 0 | 9027 | DOP | 2001 | Sabana Larga WM | 1000 | Santo Domingo-EDEESTE |  | ZALM | 5721 |  |  | 0
2021-06-10 | 2021-06-10 | N/A | 1011710 | Cable cobre aislado XLPE 500MCM, 15 kV | 500 | 0 | 500 | M |  | 4570.3052 | 2285152.6 | 0 | 2285152.6 | DOP | 2001 | Sabana Larga WM | 1000 | Santo Domingo-EDEESTE | D-I1-20-0001-08-02 | ZALM | 6000 | Q | M | 0 | D-I1-20-0001-08-02
2021-10-18 | 2021-10-18 | N/A | 1011712 | Celdas p/Interconexión de Barra a 17.5kV | 1 | 0 | 1 | UN |  | 2858428.22 | 2858428.22 | 0 | 2858428.22 | DOP | 2001 | Sabana Larga WM | 1000 | Santo Domingo-EDEESTE | D-I1-14-0001 | ZALM | 5721 | Q | M | 0 | D-I1-14-0001
2021-08-03 | 2021-08-03 | N/A | 1011713 | Celdas p/Subida de Barra a 17.5kV | 1 | 0 | 1 | UN |  | 1375179.55 | 1375179.55 | 0 | 1375179.55 | DOP | 2001 | Sabana Larga WM | 1000 | Santo Domingo-EDEESTE | D-I1-14-0001 | ZALM | 5721 | Q | M | 0 | D-I1-14-0001
2018-02-11 | 2018-02-11 | N/A | 1011769 | Aislador T/Carrete Polietileno HD C.53-2 | 2600 | 0 | 2600 | UN |  | 98.5182 | 256147.32 | 0 | 256147.32 | DOP | 2001 | Sabana Larga WM | 1000 | Santo Domingo-EDEESTE | D-I1-20-0003-06-02 | ZALM | 6001 | Q | M | 0 | D-I1-20-0003-06-02
2021-07-28 | 2021-07-28 | N/A | 1011772 | Fusible Limitador de Corriente NX, 100A | 24 | 0 | 24 | UN |  | 39326.45 | 943834.8 | 0 | 943834.8 | DOP | 2001 | Sabana Larga WM | 1000 | Santo Domingo-EDEESTE |  | ZALM | 5720 |  |  | 0
2018-02-11 | 2018-02-11 | N/A | 1011779 | Fusible para codo portafusibe 6A | 34 | 0 | 34 | UN |  | 9707.8482 | 330066.84 | 0 | 330066.84 | DOP | 2001 | Sabana Larga WM | 1000 | Santo Domingo-EDEESTE |  | ZALM | 7208 |  |  | 0
2018-02-11 | 2018-02-11 | N/A | 1011780 | Fusible para codo portafusibe 8A | 40 | 0 | 40 | UN |  | 9707.8482 | 388313.93 | 0 | 388313.93 | DOP | 2001 | Sabana Larga WM | 1000 | Santo Domingo-EDEESTE |  | ZALM | 7208 |  |  | 0
2018-02-11 | 2018-02-11 | N/A | 1011781 | Fusible para codo portafusibe 10A | 30 | 0 | 30 | UN |  | 9707.8483 | 291235.45 | 0 | 291235.45 | DOP | 2001 | Sabana Larga WM | 1000 | Santo Domingo-EDEESTE |  | ZALM | 7208 |  |  | 0
2018-02-11 | 2018-02-11 | N/A | 1011783 | Fusible para codo portafusibe 12A | 14 | 0 | 14 | UN |  | 9707.8479 | 135909.87 | 0 | 135909.87 | DOP | 2001 | Sabana Larga WM | 1000 | Santo Domingo-EDEESTE |  | ZALM | 7208 |  |  | 0
2018-02-11 | 2018-02-11 | N/A | 1011784 | Fusible para codo portafusibe 18A | 13 | 0 | 13 | UN |  | 9923.8792 | 129010.43 | 0 | 129010.43 | DOP | 2001 | Sabana Larga WM | 1000 | Santo Domingo-EDEESTE |  | ZALM | 7208 |  |  | 0
2018-02-11 | 2018-02-11 | N/A | 1011785 | Fusible para codo portafusibe 20A | 10 | 0 | 10 | UN |  | 9707.848 | 97078.48 | 0 | 97078.48 | DOP | 2001 | Sabana Larga WM | 1000 | Santo Domingo-EDEESTE |  | ZALM | 7208 |  |  | 0
2018-02-11 | 2018-02-11 | N/A | 1011786 | Fusible para codo portafusibe 25A | 2 | 0 | 2 | UN |  | 9707.85 | 19415.7 | 0 | 19415.7 | DOP | 2001 | Sabana Larga WM | 1000 | Santo Domingo-EDEESTE |  | ZALM | 7208 |  |  | 0
2018-02-11 | 2018-02-11 | N/A | 1011787 | Fusible para codo portafusibe 30A | 14 | 0 | 14 | UN |  | 9805.3814 | 137275.34 | 0 | 137275.34 | DOP | 2001 | Sabana Larga WM | 1000 | Santo Domingo-EDEESTE |  | ZALM | 7208 |  |  | 0
2018-02-11 | 2018-02-11 | N/A | 1011788 | Fusible para codo portafusibe 40A | 7 | 0 | 7 | UN |  | 12516.26 | 87613.82 | 0 | 87613.82 | DOP | 2001 | Sabana Larga WM | 1000 | Santo Domingo-EDEESTE |  | ZALM | 7208 |  |  | 0
2021-04-09 | 2021-04-09 | N/A | 1011820 | Desfibrilador ventricular | 20 | 0 | 20 | UN |  | 165460.78 | 3309215.6 | 0 | 3309215.6 | DOP | 1008 | Seguridad Indust | 1000 | Santo Domingo-EDEESTE |  | ZALM | 7201 |  |  | 0
2021-07-06 | 2021-07-06 | N/A | 1011841 | Repetidor 120V-2H de medidor en altura | 992 | 0 | 992 | UN |  | 1543.3 | 1530953.6 | 0 | 1530953.6 | DOP | 2001 | Sabana Larga WM | 1000 | Santo Domingo-EDEESTE | D-I1-19-0006-03-03 | ZALM | 5409 | Q | M | 0 | D-I1-19-0006-03-03
2021-07-06 | 2021-07-06 | N/A | 1011841 | Repetidor 120V-2H de medidor en altura | 1545 | 0 | 1545 | UN |  | 1543.3 | 2384398.5 | 0 | 2384398.5 | DOP | 2001 | Sabana Larga WM | 1000 | Santo Domingo-EDEESTE | D-I1-19-0006-03-04 | ZALM | 5409 | Q | M | 0 | D-I1-19-0006-03-04
2021-07-06 | 2021-07-06 | N/A | 1011842 | Repetidor 240V-2H de medidor en altura | 206 | 0 | 206 | UN |  | 1543.3 | 317919.8 | 0 | 317919.8 | DOP | 2001 | Sabana Larga WM | 1000 | Santo Domingo-EDEESTE | D-I1-19-0006-03-03 | ZALM | 5409 | Q | M | 0 | D-I1-19-0006-03-03
2021-07-06 | 2021-07-06 | N/A | 1011842 | Repetidor 240V-2H de medidor en altura | 552 | 0 | 552 | UN |  | 1543.3 | 851901.6 | 0 | 851901.6 | DOP | 2001 | Sabana Larga WM | 1000 | Santo Domingo-EDEESTE | D-I1-19-0006-03-04 | ZALM | 5409 | Q | M | 0 | D-I1-19-0006-03-04
2021-07-06 | 2021-07-06 | N/A | 1011843 | Medidor Modular 120V-2H Telem.en altura | 0 | 1246 | 1246 | UN |  | 5811.64 | 0 | 7241303.44 | 7241303.44 | DOP | 2001 | Sabana Larga WM | 1000 | Santo Domingo-EDEESTE | D-I1-19-0006-03-03 | ZALM | 5409 | Q | M | 0 | D-I1-19-0006-03-03
2021-07-06 | 2021-07-06 | N/A | 1011843 | Medidor Modular 120V-2H Telem.en altura | 0 | 1545 | 1545 | UN |  | 5811.64 | 0 | 8978983.8 | 8978983.8 | DOP | 2001 | Sabana Larga WM | 1000 | Santo Domingo-EDEESTE | D-I1-19-0006-03-04 | ZALM | 5409 | Q | M | 0 | D-I1-19-0006-03-04
2021-07-06 | 2021-07-06 | N/A | 1011845 | Medidor Modular 240V-3H Telem.en altura | 0 | 667 | 667 | UN |  | 10442 | 0 | 6964814 | 6964814 | DOP | 2001 | Sabana Larga WM | 1000 | Santo Domingo-EDEESTE | D-I1-19-0006-03-03 | ZALM | 5409 | Q | M | 0 | D-I1-19-0006-03-03
2021-07-06 | 2021-07-06 | N/A | 1011845 | Medidor Modular 240V-3H Telem.en altura | 452 | 0 | 452 | UN |  | 10442 | 4719784 | 0 | 4719784 | DOP | 2001 | Sabana Larga WM | 1000 | Santo Domingo-EDEESTE | D-I1-19-0006-03-04 | ZALM | 5409 | Q | M | 0 | D-I1-19-0006-03-04
2021-06-30 | 2021-06-30 | N/A | 1011848 | Mod. Transf CT-PT 100-200/5A,7.2/0.12kV | 2 | 0 | 2 | UN |  | 210819.38 | 421638.76 | 0 | 421638.76 | DOP | 2001 | Sabana Larga WM | 1000 | Santo Domingo-EDEESTE | D-I1-19-0006-03-03 | ZALM | 6302 | Q | M | 0 | D-I1-19-0006-03-03
2021-06-30 | 2021-06-30 | N/A | 1011849 | Mod. Transf CT-PT 150-300/5A,7.2/0.12kV | 1 | 0 | 1 | UN |  | 204035.3 | 204035.3 | 0 | 204035.3 | DOP | 2001 | Sabana Larga WM | 1000 | Santo Domingo-EDEESTE | D-I1-19-0006-03-03 | ZALM | 6302 | Q | M | 0 | D-I1-19-0006-03-03
2021-06-17 | 2021-06-17 | N/A | 1011850 | Mod. Transf CT-PT 200-400/5A,7.2/0.12kV | 2 | 0 | 2 | UN |  | 223227.88 | 446455.76 | 0 | 446455.76 | DOP | 2001 | Sabana Larga WM | 1000 | Santo Domingo-EDEESTE | D-I1-19-0006-03-03 | ZALM | 6302 | Q | M | 0 | D-I1-19-0006-03-03
2021-07-14 | 2021-07-14 | N/A | 1011854 | Varilla de anclaje un ojo 3/4'' X 8' | 272 | 0 | 272 | UN |  | 904.5345 | 246033.38 | 0 | 246033.38 | DOP | 2001 | Sabana Larga WM | 1000 | Santo Domingo-EDEESTE | D-I1-19-0006-03-01 | ZALM | 5110 | Q | M | 0 | D-I1-19-0006-03-01
2021-07-14 | 2021-07-14 | N/A | 1011854 | Varilla de anclaje un ojo 3/4'' X 8' | 196 | 0 | 196 | UN |  | 395.4497 | 77508.15 | 0 | 77508.15 | DOP | 2001 | Sabana Larga WM | 1000 | Santo Domingo-EDEESTE | D-I1-19-0006-03-02 | ZALM | 5110 | Q | M | 0 | D-I1-19-0006-03-02
2021-07-14 | 2021-07-14 | N/A | 1011854 | Varilla de anclaje un ojo 3/4'' X 8' | 728 | 0 | 728 | UN |  | 1049.26 | 763861.28 | 0 | 763861.28 | DOP | 2001 | Sabana Larga WM | 1000 | Santo Domingo-EDEESTE | D-I1-19-0006-03-03 | ZALM | 5110 | Q | M | 0 | D-I1-19-0006-03-03
2021-07-14 | 2021-07-14 | N/A | 1011854 | Varilla de anclaje un ojo 3/4'' X 8' | 262 | 0 | 262 | UN |  | 0 | 0 | 0 | 0 | DOP | 2001 | Sabana Larga WM | 1000 | Santo Domingo-EDEESTE | D-I1-20-0006-03-01 | ZALM | 5110 | Q | M | 0 | D-I1-20-0006-03-01
2013-03-22 | 2013-03-22 | N/A | 1011855 | Tornillo Maquina Cabeza Hex. 5/8" X 3" | 38 | 0 | 38 | UN |  | 0 | 0 | 0 | 0 | DOP | 1018 | Alm.cero sab.Lar | 2401 | Centro-Materiales en CERO | D-I1-19-0006-03-04 | ZALM | 5108 | Q | M | 0 | D-I1-19-0006-03-04
2013-03-22 | 2013-03-22 | N/A | 1011855 | Tornillo Maquina Cabeza Hex. 5/8" X 3" | 160 | 0 | 160 | UN |  | 40.02 | 6403.2 | 0 | 6403.2 | DOP | 2001 | Sabana Larga WM | 1000 | Santo Domingo-EDEESTE |  | ZALM | 5108 |  |  | 0
2013-03-22 | 2013-03-22 | N/A | 1011855 | Tornillo Maquina Cabeza Hex. 5/8" X 3" | 657 | 0 | 657 | UN |  | 40.02 | 26293.14 | 0 | 26293.14 | DOP | 2001 | Sabana Larga WM | 1000 | Santo Domingo-EDEESTE | D-I1-19-0006-03-03 | ZALM | 5108 | Q | M | 0 | D-I1-19-0006-03-03
2013-03-22 | 2013-03-22 | N/A | 1011855 | Tornillo Maquina Cabeza Hex. 5/8" X 3" | 108 | 0 | 108 | UN |  | 0 | 0 | 0 | 0 | DOP | 2001 | Sabana Larga WM | 1000 | Santo Domingo-EDEESTE | D-I1-20-0006-03-01 | ZALM | 5108 | Q | M | 0 | D-I1-20-0006-03-01
2018-04-27 | 2018-04-27 | N/A | 1012080 | Tapa Protectora de Carga a 15kv, 200A | 30 | 0 | 30 | UN |  | 3140.1333 | 94204 | 0 | 94204 | DOP | 2001 | Sabana Larga WM | 1000 | Santo Domingo-EDEESTE |  | ZALM | 7208 |  |  | 0
2021-12-08 | 2021-12-08 | N/A | 1012128 | Celda 34.5kV P/salida de circuitos dist. | 3 | 0 | 3 | UN |  | 2610395.9533 | 7831187.86 | 0 | 7831187.86 | DOP | 2001 | Sabana Larga WM | 1000 | Santo Domingo-EDEESTE | D-I1-20-0001-08-02 | ZALM | 5721 | Q | M | 0 | D-I1-20-0001-08-02
2021-12-08 | 2021-12-08 | N/A | 1012129 | Celda 34.5kV P/Circuitos auxiliares | 1 | 0 | 1 | UN |  | 2045530.9 | 2045530.9 | 0 | 2045530.9 | DOP | 2001 | Sabana Larga WM | 1000 | Santo Domingo-EDEESTE | D-I1-20-0001-08-02 | ZALM | 5721 | Q | M | 0 | D-I1-20-0001-08-02
2021-12-06 | 2021-12-06 | N/A | 1012130 | Celda 34.5kV llegada/interconexión barra | 1 | 0 | 1 | UN |  | 3052967.65 | 3052967.65 | 0 | 3052967.65 | DOP | 2001 | Sabana Larga WM | 1000 | Santo Domingo-EDEESTE | D-I1-20-0001-08-02 | ZALM | 5721 | Q | M | 0 | D-I1-20-0001-08-02
2018-04-10 | 2018-04-10 | N/A | 1012131 | Luminaria t/Cobra HPS 400W-480V/100V | 1 | 0 | 1 | UN |  | 4399.04 | 4399.04 | 0 | 4399.04 | DOP | 2101 | Principal WM | 2200 | La Romana |  | ZALM | 6007 |  |  | 0
2018-04-19 | 2018-04-19 | N/A | 1012144 | Poste hormigón armado vibrado 12m-5kN | 30 | 0 | 30 | UN |  | 26603.1 | 798093 | 0 | 798093 | DOP | 1017 | V. San Luis | 1000 | Santo Domingo-EDEESTE |  | ZALM | 3300 |  |  | 0
2019-12-09 | 2019-12-09 | N/A | 1012145 | Poste hormigón armado vibrado 14m-8kN | 25 | 0 | 25 | UN |  | 34608.574 | 865214.35 | 0 | 865214.35 | DOP | 1017 | V. San Luis | 1000 | Santo Domingo-EDEESTE |  | ZALM | 3300 |  |  | 0
2018-04-12 | 2018-04-12 | N/A | 1012164 | Abrazadera Ac Galv Omega P/Moldura de ½" | 38780 | 0 | 38780 | UN |  | 152.3682 | 5908838.22 | 0 | 5908838.22 | DOP | 2001 | Sabana Larga WM | 1000 | Santo Domingo-EDEESTE |  | ZALM | 5110 |  |  | 0
2018-04-12 | 2018-04-12 | N/A | 1012164 | Abrazadera Ac Galv Omega P/Moldura de ½" | 9922 | 0 | 9922 | UN |  | 0 | 0 | 0 | 0 | DOP | 2001 | Sabana Larga WM | 1000 | Santo Domingo-EDEESTE | D-I1-19-0006-03-01 | ZALM | 5110 | Q | M | 0 | D-I1-19-0006-03-01
2018-04-12 | 2018-04-12 | N/A | 1012164 | Abrazadera Ac Galv Omega P/Moldura de ½" | 39576 | 0 | 39576 | UN |  | 152.37 | 6030195.12 | 0 | 6030195.12 | DOP | 2001 | Sabana Larga WM | 1000 | Santo Domingo-EDEESTE | D-I1-19-0006-03-03 | ZALM | 5110 | Q | M | 0 | D-I1-19-0006-03-03
2018-04-12 | 2018-04-12 | N/A | 1012164 | Abrazadera Ac Galv Omega P/Moldura de ½" | 5024 | 0 | 5024 | UN |  | 0 | 0 | 0 | 0 | DOP | 2001 | Sabana Larga WM | 1000 | Santo Domingo-EDEESTE | D-I1-20-0006-03-01 | ZALM | 5110 | Q | M | 0 | D-I1-20-0006-03-01
2019-09-05 | 2019-09-05 | N/A | 1012187 | Cable Conc CU 3x120mm2, Aisl XLPE 600V | 7072 | 0 | 7072 | M |  | 4573.5384 | 32344063.56 | 0 | 32344063.56 | DOP | 2001 | Sabana Larga WM | 1000 | Santo Domingo-EDEESTE |  | ZALM | 6000 |  |  | 0
2021-04-22 | 2021-04-22 | N/A | 1012203 | Panel 3Ø T/Socket, 10 zoc, main brk 150A | 5 | 0 | 5 | UN |  | 68440 | 342200 | 0 | 342200 | DOP | 2001 | Sabana Larga WM | 1000 | Santo Domingo-EDEESTE | P-I1-20-0003-06-02 | ZALM | 7208 | Q | M | 0 | P-I1-20-0003-06-02
2021-04-22 | 2021-04-22 | N/A | 1012203 | Panel 3Ø T/Socket, 10 zoc, main brk 150A | 6 | 0 | 6 | UN |  | 68440 | 410640 | 0 | 410640 | DOP | 2001 | Sabana Larga WM | 1000 | Santo Domingo-EDEESTE | P-I1-20-0004-06-03 | ZALM | 7208 | Q | M | 0 | P-I1-20-0004-06-03
2021-03-26 | 2021-03-26 | N/A | 1012248 | Kit de supervivencia | 25 | 0 | 25 | UN |  | 17957.9124 | 448947.81 | 0 | 448947.81 | DOP | 1008 | Seguridad Indust | 1000 | Santo Domingo-EDEESTE |  | ZALM | 4202 |  |  | 0
2018-11-08 | 2018-11-08 | N/A | 1012249 | Sistema de lava ojos portátiles | 52 | 0 | 52 | UN |  | 2944.1 | 153093.2 | 0 | 153093.2 | DOP | 1008 | Seguridad Indust | 1000 | Santo Domingo-EDEESTE |  | ZALM | 7201 |  |  | 0
2021-03-03 | 2021-03-03 | N/A | 1012260 | Triángulos de señalización piso húmedo | 168 | 0 | 168 | UN |  | 1611.4937 | 270730.94 | 0 | 270730.94 | DOP | 1008 | Seguridad Indust | 1000 | Santo Domingo-EDEESTE |  | ZALM | 7201 |  |  | 0
2021-03-03 | 2021-03-03 | N/A | 1012262 | Malla Limitatoria plástica color naranja | 12 | 0 | 12 | UN |  | 3023.16 | 36277.92 | 0 | 36277.92 | DOP | 1008 | Seguridad Indust | 1000 | Santo Domingo-EDEESTE |  | ZALM | 7201 |  |  | 0
2021-06-22 | 2021-06-22 | N/A | 1012346 | Poste Acero Galvanizado 12m-6kN | 32 | 0 | 32 | UN |  | 33983.01 | 1087456.32 | 0 | 1087456.32 | DOP | 1017 | V. San Luis | 1000 | Santo Domingo-EDEESTE | D-I1-19-0006-03-02 | ZALM | 4502 | Q | M | 0 | D-I1-19-0006-03-02
2021-06-22 | 2021-06-22 | N/A | 1012346 | Poste Acero Galvanizado 12m-6kN | 510 | 0 | 510 | UN |  | 33983.01 | 17331335.1 | 0 | 17331335.1 | DOP | 1017 | V. San Luis | 1000 | Santo Domingo-EDEESTE | D-I1-19-0006-03-03 | ZALM | 4502 | Q | M | 0 | D-I1-19-0006-03-03
2021-06-22 | 2021-06-22 | N/A | 1012347 | Poste Acero Galvanizado 12m-8kN | 20 | 0 | 20 | UN |  | 35983.01 | 719660.2 | 0 | 719660.2 | DOP | 1017 | V. San Luis | 1000 | Santo Domingo-EDEESTE | D-I1-19-0006-03-02 | ZALM | 4502 | Q | M | 0 | D-I1-19-0006-03-02
2021-06-22 | 2021-06-22 | N/A | 1012347 | Poste Acero Galvanizado 12m-8kN | 97 | 0 | 97 | UN |  | 35983.01 | 3490351.97 | 0 | 3490351.97 | DOP | 1017 | V. San Luis | 1000 | Santo Domingo-EDEESTE | D-I1-19-0006-03-03 | ZALM | 4502 | Q | M | 0 | D-I1-19-0006-03-03
2021-06-22 | 2021-06-22 | N/A | 1012347 | Poste Acero Galvanizado 12m-8kN | 2 | 0 | 2 | UN |  | 0 | 0 | 0 | 0 | DOP | 1017 | V. San Luis | 1000 | Santo Domingo-EDEESTE | D-I1-20-0006-03-01 | ZALM | 4502 | Q | M | 0 | D-I1-20-0006-03-01
2013-03-04 | 2013-03-04 | N/A | 1012379 | MTU 150kVA,4.16/2.4kV,480/277V,±2%,Y-Y | 3 | 0 | 3 | UN |  | 1007280 | 3021840 | 0 | 3021840 | DOP | 2001 | Sabana Larga WM | 1000 | Santo Domingo-EDEESTE |  | ZALM | 6302 |  |  | 0
2021-07-23 | 2021-07-23 | N/A | 1012380 | MTU 150kVA,12.47/7.2kV,480/277V,±2%,Y-Y | 1 | 0 | 1 | UN |  | 2714650.38 | 2714650.38 | 0 | 2714650.38 | DOP | 2001 | Sabana Larga WM | 1000 | Santo Domingo-EDEESTE |  | ZALM | 6302 |  |  | 0
2021-07-23 | 2021-07-23 | N/A | 1012380 | MTU 150kVA,12.47/7.2kV,480/277V,±2%,Y-Y | 1 | 0 | 1 | UN |  | 1422654.85 | 1422654.85 | 0 | 1422654.85 | DOP | 2101 | Principal WM | 2200 | La Romana |  | ZALM | 6302 |  |  | 0
2019-03-20 | 2019-03-20 | N/A | 1012381 | MTU 225kVA,12.47/7.2kV,480/277V,±2%,Y-Y | 2 | 0 | 2 | UN |  | 1187280 | 2374560 | 0 | 2374560 | DOP | 2001 | Sabana Larga WM | 1000 | Santo Domingo-EDEESTE |  | ZALM | 6302 |  |  | 0
2019-03-20 | 2019-03-20 | N/A | 1012381 | MTU 225kVA,12.47/7.2kV,480/277V,±2%,Y-Y | 3 | 0 | 3 | UN |  | 1555502.2167 | 4666506.65 | 0 | 4666506.65 | DOP | 2101 | Principal WM | 2200 | La Romana |  | ZALM | 6302 |  |  | 0
2012-04-19 | 2012-04-19 | N/A | 1012382 | MTU 300kVA,12.47/7.2kV,480/277V,±2%,Y-Y | 5 | 0 | 5 | UN |  | 1557873.31 | 7789366.55 | 0 | 7789366.55 | DOP | 2001 | Sabana Larga WM | 1000 | Santo Domingo-EDEESTE |  | ZALM | 6302 |  |  | 0
2012-04-19 | 2012-04-19 | N/A | 1012382 | MTU 300kVA,12.47/7.2kV,480/277V,±2%,Y-Y | 3 | 0 | 3 | UN |  | 1685449.81 | 5056349.43 | 0 | 5056349.43 | DOP | 2101 | Principal WM | 2200 | La Romana |  | ZALM | 6302 |  |  | 0
2020-07-10 | 2020-07-10 | N/A | 1012383 | MTU 500kVA,12.47/7.2kV,480/277V,±2%,Y-Y | 3 | 0 | 3 | UN |  | 3427683.01 | 10283049.03 | 0 | 10283049.03 | DOP | 2001 | Sabana Larga WM | 1000 | Santo Domingo-EDEESTE |  | ZALM | 6302 |  |  | 0
2021-07-05 | 2021-07-05 | N/A | 1012384 | CRU, Acero Inox, 1 Mira, 120VAC, 60HZ,3H | 10 | 0 | 10 | UN |  | 1626785.257 | 16267852.57 | 0 | 16267852.57 | DOP | 2001 | Sabana Larga WM | 1000 | Santo Domingo-EDEESTE |  | ZALM | 7208 |  |  | 0
2014-12-29 | 2014-12-29 | N/A | 1012385 | Transf 1ø,100kVA,7.2kV,480Y/277V,Reg-25% | 3 | 0 | 3 | UN |  | 120000 | 360000 | 0 | 360000 | DOP | 1017 | V. San Luis | 1000 | Santo Domingo-EDEESTE |  | ZALM | 6302 |  |  | 0
2021-06-30 | 2021-06-30 | N/A | 1012397 | Tubo Liquid Tight 2" | 122 | 0 | 122 | M |  | 41.3298 | 5042.23 | 0 | 5042.23 | DOP | 1017 | V. San Luis | 1000 | Santo Domingo-EDEESTE |  | ZALM | 5104 |  |  | 0
2021-06-30 | 2021-06-30 | N/A | 1012397 | Tubo Liquid Tight 2" | 1100 | 0 | 1100 | M |  | 320.66 | 352726 | 0 | 352726 | DOP | 2001 | Sabana Larga WM | 1000 | Santo Domingo-EDEESTE | D-I1-19-0006-03-03 | ZALM | 5104 | Q | M | 0 | D-I1-19-0006-03-03
2021-06-30 | 2021-06-30 | N/A | 1012397 | Tubo Liquid Tight 2" | 165.67 | 0 | 165.67 | M |  | 0 | 0 | 0 | 0 | DOP | 2001 | Sabana Larga WM | 1000 | Santo Domingo-EDEESTE | D-I1-20-0006-03-01 | ZALM | 5104 | Q | M | 0 | D-I1-20-0006-03-01
2019-03-25 | 2019-03-25 | N/A | 1012439 | Conector porta fusible T/Codo 4/0, 15kV | 91 | 0 | 91 | UN |  | 17842.6562 | 1623681.71 | 0 | 1623681.71 | DOP | 2001 | Sabana Larga WM | 1000 | Santo Domingo-EDEESTE |  | ZALM | 6003 |  |  | 0
2019-03-25 | 2019-03-25 | N/A | 1012441 | Conector porta fusible T/Codo 2/0, 15kV | 85 | 0 | 85 | UN |  | 18206.8458 | 1547581.89 | 0 | 1547581.89 | DOP | 2001 | Sabana Larga WM | 1000 | Santo Domingo-EDEESTE |  | ZALM | 6003 |  |  | 0
2019-03-25 | 2019-03-25 | N/A | 1012441 | Conector porta fusible T/Codo 2/0, 15kV | 20 | 0 | 20 | UN |  | 10001.5975 | 200031.95 | 0 | 200031.95 | DOP | 2001 | Sabana Larga WM | 1000 | Santo Domingo-EDEESTE | D-I1-20-0002-07-02 | ZALM | 6003 | Q | M | 0 | D-I1-20-0002-07-02
2013-03-13 | 2013-03-13 | N/A | 1012442 | Coupling Ac Galv. P/Tubo IMC 2 1/2" | 141 | 0 | 141 | UN |  | 300 | 42300 | 0 | 42300 | DOP | 2001 | Sabana Larga WM | 1000 | Santo Domingo-EDEESTE |  | ZALM | 5102 |  |  | 0
2020-02-04 | 2020-02-04 | N/A | 1012470 | Seccionador trip T/Estación 1200A, 15kV | 4 | 0 | 4 | UN |  | 266880.6 | 1067522.4 | 0 | 1067522.4 | DOP | 2001 | Sabana Larga WM | 1000 | Santo Domingo-EDEESTE |  | ZALM | 7208 |  |  | 0
2021-06-17 | 2021-06-17 | N/A | 1012650 | ANGULAR AC GALV PERFIL L, DE 2x2x1/4"x5’ | 519 | 0 | 519 | UN |  | 0 | 0 | 0 | 0 | DOP | 2001 | Sabana Larga WM | 1000 | Santo Domingo-EDEESTE | D-I1-19-0006-03-01 | ZALM | 5110 | Q | M | 0 | D-I1-19-0006-03-01
2021-06-17 | 2021-06-17 | N/A | 1012650 | ANGULAR AC GALV PERFIL L, DE 2x2x1/4"x5’ | 86 | 0 | 86 | UN |  | 181.686 | 15625 | 0 | 15625 | DOP | 2001 | Sabana Larga WM | 1000 | Santo Domingo-EDEESTE | D-I1-19-0006-03-02 | ZALM | 5110 | Q | M | 0 | D-I1-19-0006-03-02
2021-06-17 | 2021-06-17 | N/A | 1012650 | ANGULAR AC GALV PERFIL L, DE 2x2x1/4"x5’ | 463 | 0 | 463 | UN |  | 625 | 289375 | 0 | 289375 | DOP | 2001 | Sabana Larga WM | 1000 | Santo Domingo-EDEESTE | D-I1-19-0006-03-03 | ZALM | 5110 | Q | M | 0 | D-I1-19-0006-03-03
2021-06-17 | 2021-06-17 | N/A | 1012650 | ANGULAR AC GALV PERFIL L, DE 2x2x1/4"x5’ | 580 | 0 | 580 | UN |  | 0 | 0 | 0 | 0 | DOP | 2001 | Sabana Larga WM | 1000 | Santo Domingo-EDEESTE | D-I1-20-0006-03-01 | ZALM | 5110 | Q | M | 0 | D-I1-20-0006-03-01
2022-04-26 | 2022-04-26 | N/A | 1012651 | TARUGO PERNO DE 1/2X2 3/4 C/ANCLA EXPAN | 631 | 0 | 631 | UN |  | 0 | 0 | 0 | 0 | DOP | 2001 | Sabana Larga WM | 1000 | Santo Domingo-EDEESTE | D-I1-19-0006-03-01 | ZALM | 5108 | Q | M | 0 | D-I1-19-0006-03-01
2022-04-26 | 2022-04-26 | N/A | 1012651 | TARUGO PERNO DE 1/2X2 3/4 C/ANCLA EXPAN | 310 | 0 | 310 | UN |  | 0 | 0 | 0 | 0 | DOP | 2001 | Sabana Larga WM | 1000 | Santo Domingo-EDEESTE | D-I1-19-0006-03-02 | ZALM | 5108 | Q | M | 0 | D-I1-19-0006-03-02
2022-04-26 | 2022-04-26 | N/A | 1012651 | TARUGO PERNO DE 1/2X2 3/4 C/ANCLA EXPAN | 1036 | 0 | 1036 | UN |  | 0 | 0 | 0 | 0 | DOP | 2001 | Sabana Larga WM | 1000 | Santo Domingo-EDEESTE | D-I1-20-0006-03-01 | ZALM | 5108 | Q | M | 0 | D-I1-20-0006-03-01
2014-06-23 | 2014-06-23 | N/A | 1012669 | Breakers Termag fino P/Barra, 60A, 1polo | 20 | 0 | 20 | UN |  | 277.3 | 5546 | 0 | 5546 | DOP | 2001 | Sabana Larga WM | 1000 | Santo Domingo-EDEESTE | S-G1-18-0001-01 | ZALM | 4503 | Q | M | 0 | S-G1-18-0001-01
2018-12-26 | 2018-12-26 | N/A | 1012837 | Tanque presurizado fibra vidrio 60 gal | 3 | 0 | 3 | UN |  | 35742.2 | 107226.6 | 0 | 107226.6 | DOP | 2001 | Sabana Larga WM | 1000 | Santo Domingo-EDEESTE | S-G1-16-0001-01 | ZALM | 5105 | Q | M | 0 | S-G1-16-0001-01
2019-05-03 | 2019-05-03 | N/A | 1012875 | Cinta reflectiva adhesiva verde 3mx50mm | 58 | 0 | 58 | UN |  | 4422.05 | 256478.9 | 0 | 256478.9 | DOP | 1008 | Seguridad Indust | 1000 | Santo Domingo-EDEESTE |  | ZALM | 7201 |  |  | 0
2021-02-08 | 2021-02-08 | N/A | 1012876 | Cinta antideslizante reflectiva 3mx50mm | 25 | 0 | 25 | UN |  | 2950 | 73750 | 0 | 73750 | DOP | 1008 | Seguridad Indust | 1000 | Santo Domingo-EDEESTE |  | ZALM | 7201 |  |  | 0
2021-03-26 | 2021-03-26 | N/A | 1012878 | Protector auditivo inalámbrico comuni 4P | 1 | 0 | 1 | UN |  | 108908.37 | 108908.37 | 0 | 108908.37 | DOP | 1008 | Seguridad Indust | 1000 | Santo Domingo-EDEESTE |  | ZALM | 5501 |  |  | 0
2021-02-08 | 2021-02-08 | N/A | 1012879 | Bomba manual rotativa C/Contador de gal | 4 | 0 | 4 | UN |  | 23116.2 | 92464.8 | 0 | 92464.8 | DOP | 1008 | Seguridad Indust | 1000 | Santo Domingo-EDEESTE |  | ZALM | 5501 |  |  | 0
2019-06-26 | 2019-06-26 | N/A | 1012883 | Traje antisalpicadura blanco talla L | 200 | 0 | 200 | UN |  | 8164.125 | 1632825 | 0 | 1632825 | DOP | 1008 | Seguridad Indust | 1000 | Santo Domingo-EDEESTE |  | ZALM | 7201 |  |  | 0
2020-02-06 | 2020-02-06 | N/A | 1012892 | Antena Omni UHF 450-470MHz 12.1dB | 2 | 0 | 2 | UN |  | 100010.04 | 200020.08 | 0 | 200020.08 | DOP | 2001 | Sabana Larga WM | 1000 | Santo Domingo-EDEESTE | T-G1-19-0001-03 | ZALM | 1234 | Q | M | 0 | T-G1-19-0001-03
2018-12-27 | 2018-12-27 | N/A | 1012897 | Antena Omni VHF 138-174MHz 8dB 4 Dipolo | 2 | 0 | 2 | UN |  | 117209.685 | 234419.37 | 0 | 234419.37 | DOP | 2001 | Sabana Larga WM | 1000 | Santo Domingo-EDEESTE | T-G1-19-0001-03 | ZALM | 1234 | Q | M | 0 | T-G1-19-0001-03
2019-03-06 | 2019-03-06 | N/A | 1012945 | IPU P/CONEXION EN CIRCUITO 1A SECUNDARIO | 10 | 0 | 10 | UN |  | 33534.927 | 335349.27 | 0 | 335349.27 | DOP | 2001 | Sabana Larga WM | 1000 | Santo Domingo-EDEESTE |  | ZALM | 5405 |  |  | 0
2022-06-24 | 2022-06-24 | N/A | 1012947 | Cable CU Flex 3Cond #12AWG aisl PVC 600V | 200 | 0 | 200 | M |  | 0 | 0 | 0 | 0 | DOP | 1018 | Alm.cero sab.Lar | 2401 | Centro-Materiales en CERO | D-I1-19-0006-03-04 | ZALM | 6011 | Q | M | 0 | D-I1-19-0006-03-04
2021-07-23 | 2021-07-23 | N/A | 1012973 | IPU P/CONEXION EN CIRCUITO 5A SECUNDARIO | 11 | 0 | 11 | UN |  | 33534.9236 | 368884.16 | 0 | 368884.16 | DOP | 2001 | Sabana Larga WM | 1000 | Santo Domingo-EDEESTE |  | ZALM | 5405 |  |  | 0
2021-11-30 | 2021-11-30 | N/A | 1012974 | Medidor Modular 240V 3H en altura GPRS | 3 | 0 | 3 | UN |  | 1961.74 | 5885.22 | 0 | 5885.22 | DOP | 2001 | Sabana Larga WM | 1000 | Santo Domingo-EDEESTE |  | ZALM | 5405 |  |  | 0
2021-07-02 | 2021-07-02 | N/A | 1012975 | Gabinete 18 Medidores 120/240V GPRS | 29 | 0 | 29 | UN |  | 44211.9686 | 1282147.09 | 0 | 1282147.09 | DOP | 2001 | Sabana Larga WM | 1000 | Santo Domingo-EDEESTE |  | ZALM | 5405 |  |  | 0
2021-07-14 | 2021-07-14 | N/A | 1012977 | Repetidor 240V 2H GPRS | 486 | 0 | 486 | UN |  | 1239.708 | 602498.09 | 0 | 602498.09 | DOP | 2001 | Sabana Larga WM | 1000 | Santo Domingo-EDEESTE |  | ZALM | 5405 |  |  | 0
2021-07-14 | 2021-07-14 | N/A | 1012978 | Repetidor 120V 2H GPRS | 1402 | 0 | 1402 | UN |  | 1239.708 | 1738070.61 | 0 | 1738070.61 | DOP | 2001 | Sabana Larga WM | 1000 | Santo Domingo-EDEESTE |  | ZALM | 5405 |  |  | 0
2019-03-20 | 2019-03-20 | N/A | 1012980 | MTU 112.5kVA 12.47/7.2kV 480/277V ±2%Y-Y | 2 | 0 | 2 | UN |  | 1376765.265 | 2753530.53 | 0 | 2753530.53 | DOP | 2101 | Principal WM | 2200 | La Romana |  | ZALM | 5405 |  |  | 0
2019-03-06 | 2019-03-06 | N/A | 1012982 | Kit Unidad Modulación de salida OMU | 2 | 0 | 2 | UN |  | 929394.965 | 1858789.93 | 0 | 1858789.93 | DOP | 2001 | Sabana Larga WM | 1000 | Santo Domingo-EDEESTE |  | ZALM | 5405 |  |  | 0
2011-11-23 | 2011-11-23 | N/A | 1012984 | Tarugo de plomo P/Tornillo 5/16 X 1’’ ½ | 2100 | 0 | 2100 | UN |  | 10 | 21000 | 0 | 21000 | DOP | 2001 | Sabana Larga WM | 1000 | Santo Domingo-EDEESTE |  | ZALM | 5108 |  |  | 0
2019-07-25 | 2019-07-25 | N/A | 1013167 | Kit empalme P/Cable URD #2/0AWG 15kV | 25 | 0 | 25 | UN |  | 4521.76 | 113044 | 0 | 113044 | DOP | 2001 | Sabana Larga WM | 1000 | Santo Domingo-EDEESTE |  | ZALM | 6003 |  |  | 0
2019-12-04 | 2019-12-04 | N/A | 1013168 | Registro 3Ø Fibra vidrio T/Ped 54x58x25" | 50 | 0 | 50 | UN |  | 85756.5 | 4287825 | 0 | 4287825 | DOP | 1017 | V. San Luis | 1000 | Santo Domingo-EDEESTE |  | ZALM | 5111 |  |  | 0
2019-07-25 | 2019-07-25 | N/A | 1013169 | Kit empalme P/Cable URD #4/0AWG 15kV | 100 | 0 | 100 | UN |  | 4521.76 | 452176 | 0 | 452176 | DOP | 2001 | Sabana Larga WM | 1000 | Santo Domingo-EDEESTE |  | ZALM | 6003 |  |  | 0
2019-07-25 | 2019-07-25 | N/A | 1013170 | Regleta EPDM P/Derv Soter 2Bor 15kV-200A | 41 | 0 | 41 | UN |  | 12744 | 522504 | 0 | 522504 | DOP | 2001 | Sabana Larga WM | 1000 | Santo Domingo-EDEESTE |  | ZALM | 6003 |  |  | 0
2019-07-25 | 2019-07-25 | N/A | 1013171 | Regleta EPDM P/Derv Soter 4Bor 15kV-200A | 47 | 0 | 47 | UN |  | 15675.12 | 736730.64 | 0 | 736730.64 | DOP | 2001 | Sabana Larga WM | 1000 | Santo Domingo-EDEESTE |  | ZALM | 6003 |  |  | 0
2021-11-30 | 2021-11-30 | N/A | 1013442 | Buzon P/Denuncia acrilico azul 7x11x8½" | 17 | 0 | 17 | UN |  | 2400 | 40800 | 0 | 40800 | DOP | 2001 | Sabana Larga WM | 1000 | Santo Domingo-EDEESTE |  | ZALM | 8102 |  |  | 0
2019-07-24 | 2019-07-24 | N/A | 1013484 | Formulario desembolso definitivo C/Chica | 31 | 0 | 31 | UN |  | 112.1 | 3475.1 | 0 | 3475.1 | DOP | 2001 | Sabana Larga WM | 1000 | Santo Domingo-EDEESTE |  | ZALM | 3601 |  |  | 0
2019-03-27 | 2019-03-27 | N/A | 1013521 | Transf Monof 10kVA 7.2/12.5kV, 240-480V | 4 | 0 | 4 | UN |  | 34209.5575 | 136838.23 | 0 | 136838.23 | DOP | 2001 | Sabana Larga WM | 1000 | Santo Domingo-EDEESTE |  | ZALM | 5706 |  |  | 0
2021-02-17 | 2021-02-17 | N/A | 1013618 | Adaptador DB9 Macho a RJ11 | 139 | 0 | 139 | UN |  | 535.248 | 74399.47 | 0 | 74399.47 | DOP | 2001 | Sabana Larga WM | 1000 | Santo Domingo-EDEESTE | P-I1-20-0002-05-03 | ZALM | 5405 | Q | M | 0 | P-I1-20-0002-05-03
2021-08-03 | 2021-08-03 | N/A | 1013640 | Ignitor 400W 100V P/Luminaria HPS | 1870 | 0 | 1870 | UN |  | 231.2682 | 432471.53 | 0 | 432471.53 | DOP | 2001 | Sabana Larga WM | 1000 | Santo Domingo-EDEESTE | D-I1-20-0004-05-04 | ZALM | 3306 | Q | M | 0 | D-I1-20-0004-05-04
2021-08-03 | 2021-08-03 | N/A | 1013641 | Ignitor 150-250 100V P/Luminaria HPS | 1600 | 0 | 1600 | UN |  | 232.4482 | 371917.12 | 0 | 371917.12 | DOP | 2001 | Sabana Larga WM | 1000 | Santo Domingo-EDEESTE | D-I1-20-0004-05-04 | ZALM | 3306 | Q | M | 0 | D-I1-20-0004-05-04
2022-04-26 | 2022-04-26 | N/A | 1013657 | Aro de seguridad c/tornillo p/med socket | 14199 | 0 | 14199 | UN |  | 57.7964 | 820651.08 | 0 | 820651.08 | DOP | 2001 | Sabana Larga WM | 1000 | Santo Domingo-EDEESTE | P-I1-20-0001-05-01 | ZALM | 5409 | Q | M | 0 | P-I1-20-0001-05-01
2022-04-26 | 2022-04-26 | N/A | 1013657 | Aro de seguridad c/tornillo p/med socket | 12879 | 0 | 12879 | UN |  | 57.7964 | 744359.84 | 0 | 744359.84 | DOP | 2001 | Sabana Larga WM | 1000 | Santo Domingo-EDEESTE | P-I1-20-0003-06-02 | ZALM | 5409 | Q | M | 0 | P-I1-20-0003-06-02
2022-04-26 | 2022-04-26 | N/A | 1013657 | Aro de seguridad c/tornillo p/med socket | 10280 | 0 | 10280 | UN |  | 57.7964 | 594146.99 | 0 | 594146.99 | DOP | 2001 | Sabana Larga WM | 1000 | Santo Domingo-EDEESTE | P-I1-20-0004-06-03 | ZALM | 5409 | Q | M | 0 | P-I1-20-0004-06-03
2021-07-13 | 2021-07-13 | N/A | 1013664 | Galon D/Ambientador Liquido Concentrado | 155 | 0 | 155 | UN |  | 305.6626 | 47377.7 | 0 | 47377.7 | DOP | 2001 | Sabana Larga WM | 1000 | Santo Domingo-EDEESTE |  | ZALM | 8403 |  |  | 0
2021-07-13 | 2021-07-13 | N/A | 1013666 | Paño absorvente de microfibra P/limpieza | 5 | 0 | 5 | UN |  | 51.92 | 259.6 | 0 | 259.6 | DOP | 2001 | Sabana Larga WM | 1000 | Santo Domingo-EDEESTE | S-G1-20-0001-01 | ZALM | 8403 | Q | M | 0 | S-G1-20-0001-01
2022-04-26 | 2022-04-26 | N/A | 1013783 | Tornillo tirafondo 3/16" X 1” | 10048 | 0 | 10048 | UN |  | 0 | 0 | 0 | 0 | DOP | 2001 | Sabana Larga WM | 1000 | Santo Domingo-EDEESTE | D-I1-20-0006-03-01 | ZALM | 5108 | Q | M | 0 | D-I1-20-0006-03-01
2019-09-13 | 2019-09-13 | N/A | 1013810 | Abrazadera Unistrut para barra 1 5/8" | 161 | 0 | 161 | UN |  | 40 | 6440 | 0 | 6440 | DOP | 2001 | Sabana Larga WM | 1000 | Santo Domingo-EDEESTE |  | ZALM | 5110 |  |  | 0
2019-09-13 | 2019-09-13 | N/A | 1013813 | Riel barra Unistrut 1 3/4" X 1 3/4" | 56 | 0 | 56 | UN |  | 600 | 33600 | 0 | 33600 | DOP | 2101 | Principal WM | 2200 | La Romana |  | ZALM | 5110 |  |  | 0
2019-09-25 | 2019-09-25 | N/A | 1013845 | Tornillo Maquina Cabeza Hex. 5/8" X 10" | 313 | 0 | 313 | UN |  | 61.22 | 19161.86 | 0 | 19161.86 | DOP | 2001 | Sabana Larga WM | 1000 | Santo Domingo-EDEESTE |  | ZALM | 5108 |  |  | 0
2020-07-10 | 2020-07-10 | N/A | 1014067 | MTU 45kVA, 4.16/2.4kV,480/277V,±2%,Y-Y | 1 | 0 | 1 | UN |  | 2030162.36 | 2030162.36 | 0 | 2030162.36 | DOP | 2001 | Sabana Larga WM | 1000 | Santo Domingo-EDEESTE |  | ZALM | 6302 |  |  | 0
2020-07-10 | 2020-07-10 | N/A | 1014068 | MTU 75kVA, 4.16/2.4kV,480/277V,±2%,Y-Y | 1 | 0 | 1 | UN |  | 2046473.56 | 2046473.56 | 0 | 2046473.56 | DOP | 2001 | Sabana Larga WM | 1000 | Santo Domingo-EDEESTE |  | ZALM | 6302 |  |  | 0
2021-05-06 | 2021-05-06 | N/A | 1014072 | Cable No.12 TW | 100 | 0 | 100 | M |  | 13.57 | 1357 | 0 | 1357 | DOP | 2001 | Sabana Larga WM | 1000 | Santo Domingo-EDEESTE | D-I1-20-0001-08-02 | ZALM | 6000 | Q | M | 0 | D-I1-20-0001-08-02
2021-10-20 | 2021-10-20 | N/A | 1014212 | Tornillo P/ aislador T/carrete 5/8 x8”. | 1321 | 0 | 1321 | UN |  | 112.292 | 148337.68 | 0 | 148337.68 | DOP | 2001 | Sabana Larga WM | 1000 | Santo Domingo-EDEESTE |  | ZALM | 5108 |  |  | 0
2021-06-18 | 2021-06-18 | N/A | 1014276 | Terminal Bimetalico #2, 2 agujeros | 639 | 0 | 639 | UN |  | 25 | 15975 | 0 | 15975 | DOP | 2001 | Sabana Larga WM | 1000 | Santo Domingo-EDEESTE | D-I1-19-0006-03-03 | ZALM | 5110 | Q | M | 0 | D-I1-19-0006-03-03
2022-04-26 | 2022-04-26 | N/A | 1014335 | Conectores miniuhf | 100 | 0 | 100 | UN |  | 97.9636 | 9796.36 | 0 | 9796.36 | DOP | 2001 | Sabana Larga WM | 1000 | Santo Domingo-EDEESTE | T-G1-21-0001-3 | ZALM | 5405 | Q | M | 0 | T-G1-21-0001-3
2021-07-06 | 2021-07-06 | N/A | 1014432 | Medidor UMTS,240V,3h,CL20,F4S,SOCK | 26 | 0 | 26 | UN |  | 6729.88 | 174976.88 | 0 | 174976.88 | DOP | 2001 | Sabana Larga WM | 1000 | Santo Domingo-EDEESTE | D-I1-19-0006-03-04 | ZALM | 5409 | Q | M | 0 | D-I1-19-0006-03-04
2021-12-20 | 2021-12-20 | N/A | 1014463 | Breaker Doble 63 Amp | 1659 | 0 | 1659 | UN |  | 0 | 0 | 0 | 0 | DOP | 2001 | Sabana Larga WM | 1000 | Santo Domingo-EDEESTE |  | ZALM | 7208 |  |  | 0
2021-10-20 | 2021-10-20 | N/A | 1014485 | Tornillo tiraf Galv 1 1/2"x1/4" Cab. cua | 187550 | 0 | 187550 | UN |  | 8.3786 | 1571415 | 0 | 1571415 | DOP | 2001 | Sabana Larga WM | 1000 | Santo Domingo-EDEESTE |  | ZALM | 5108 |  |  | 0
2021-10-20 | 2021-10-20 | N/A | 1014487 | Conector Bim P/ Varilla Tierra 5/8"-3/4" | 4289 | 0 | 4289 | UN |  | 64.96 | 278613.44 | 0 | 278613.44 | DOP | 2001 | Sabana Larga WM | 1000 | Santo Domingo-EDEESTE |  | ZALM |  |  |  | 0
2021-12-08 | 2021-12-08 | N/A | 1014528 | Sello de Seguridad Doble Ancla Azul | 40000 | 0 | 40000 | UN |  | 8 | 320000 | 0 | 320000 | DOP | 2001 | Sabana Larga WM | 1000 | Santo Domingo-EDEESTE |  | ZALM | 7208 |  |  | 0
2022-05-25 | 2022-05-25 | N/A | 1014628 | TWACS MCA SPECTRUM SIM 120V TIPO BOTTOM | 710 | 0 | 710 | UN | NUEVO | 2493.4811 | 1770371.59 | 0 | 1770371.59 | DOP | 2001 | Sabana Larga WM | 1000 | Santo Domingo-EDEESTE |  | ZALM | 5409 |  |  | 0
2022-05-25 | 2022-05-25 | N/A | 1014628 | TWACS MCA SPECTRUM SIM 120V TIPO BOTTOM | 103 | 0 | 103 | UN | REPARADO | 0 | 0 | 0 | 0 | DOP | 2003 | Medidor Reut WM | 1000 | Santo Domingo-EDEESTE |  | ZALM | 5409 |  |  | 0
2022-05-25 | 2022-05-25 | N/A | 1014628 | TWACS MCA SPECTRUM SIM 120V TIPO BOTTOM | 203 | 0 | 203 | UN | USADO | 2493.4811 | 506176.66 | 0 | 506176.66 | DOP | 2003 | Medidor Reut WM | 1000 | Santo Domingo-EDEESTE |  | ZALM | 5409 |  |  | 0
2021-08-17 | 2021-08-17 | N/A | 2001226 | MASCARILLA | 12000 | 0 | 12000 | UN |  | 2.3482 | 28178.4 | 0 | 28178.4 | DOP | 1008 | Seguridad Indust | 1000 | Santo Domingo-EDEESTE |  | ZLIB | 7201 |  |  | 0
2012-11-19 | 2012-11-19 | N/A | 2004181 | Sticker de Cambio de Medidor | 20118 | 0 | 20118 | UN |  | 3.3866 | 68131.62 | 0 | 68131.62 | DOP | 2001 | Sabana Larga WM | 1000 | Santo Domingo-EDEESTE |  | ZLIB | 8401 |  |  | 0
2018-11-09 | 2018-11-09 | N/A | 2004381 | Espejo Retrovisor | 8 | 0 | 8 | UN |  | 600 | 4800 | 0 | 4800 | DOP | 1008 | Seguridad Indust | 1000 | Santo Domingo-EDEESTE |  | ZLIB | 7866 |  |  | 0
2017-12-14 | 2017-12-14 | N/A | 2005912 | ANILLO COUPLING PVC 3" | 1253 | 0 | 1253 | UN |  | 286.3309 | 358772.57 | 0 | 358772.57 | DOP | 2001 | Sabana Larga WM | 1000 | Santo Domingo-EDEESTE |  | ZLIB | 5102 |  |  | 0
2013-07-30 | 2013-07-30 | N/A | 2008659 | CLAVO HILTI | 588 | 0 | 588 | UN |  | 20.06 | 11795.28 | 0 | 11795.28 | DOP | 2001 | Sabana Larga WM | 1000 | Santo Domingo-EDEESTE |  | ZLIB | 5110 |  |  | 0
2013-09-13 | 2013-09-13 | N/A | 2008803 | Impresión de Formularios IDP | 46 | 0 | 46 | UN |  | 172.6567 | 7942.21 | 0 | 7942.21 | DOP | 2001 | Sabana Larga WM | 1000 | Santo Domingo-EDEESTE |  | ZLIB | 6079 |  |  | 0
2018-11-08 | 2018-11-08 | N/A | 2009993 | Brazo Mecánico, Tubo, Abrazadera y Grapa | 12 | 0 | 12 | UN |  | 21782.8 | 261393.6 | 0 | 261393.6 | DOP | 1008 | Seguridad Indust | 1000 | Santo Domingo-EDEESTE |  | ZLIB | 7201 |  |  | 0
2018-11-08 | 2018-11-08 | N/A | 2010037 | Detector Voltaje Unipolar P/ AT 69-138kV | 15 | 0 | 15 | UN |  | 30090 | 451350 | 0 | 451350 | DOP | 1008 | Seguridad Indust | 1000 | Santo Domingo-EDEESTE |  | ZLIB | 7201 |  |  | 0
2018-11-02 | 2018-11-02 | N/A | 2010039 | Detector Voltaje Unipolar P/ MT 35-69kV | 7 | 0 | 7 | UN |  | 30090 | 210630 | 0 | 210630 | DOP | 1008 | Seguridad Indust | 1000 | Santo Domingo-EDEESTE |  | ZLIB | 7201 |  |  | 0
2018-11-02 | 2018-11-02 | N/A | 2010644 | Detector Voltaje Unipolar P/ MT 10-35kV | 14 | 0 | 14 | UN |  | 30090 | 421260 | 0 | 421260 | DOP | 1008 | Seguridad Indust | 1000 | Santo Domingo-EDEESTE |  | ZLIB | 7201 |  |  | 0
2021-07-06 | 2021-07-06 | N/A | 2011177 | Repetidor 240v, 2H Prep desc. GPRS | 7810 | 0 | 7810 | UN |  | 0.01 | 78.1 | 0 | 78.1 | DOP | 2001 | Sabana Larga WM | 1000 | Santo Domingo-EDEESTE |  | ZLIB | 7208 |  |  | 0
2021-07-06 | 2021-07-06 | N/A | 2011177 | Repetidor 240v, 2H Prep desc. GPRS | 1482 | 0 | 1482 | UN |  | 1550.6905 | 2298123.38 | 0 | 2298123.38 | DOP | 2001 | Sabana Larga WM | 1000 | Santo Domingo-EDEESTE | P-I1-19-0001-05-02 | ZLIB | 7208 | Q | M | 0 | P-I1-19-0001-05-02
2021-07-06 | 2021-07-06 | N/A | 2011178 | Gabinete de 18 Medidores con GPRS | 985 | 0 | 985 | UN |  | 44719.43 | 44048638.55 | 0 | 44048638.55 | DOP | 2001 | Sabana Larga WM | 1000 | Santo Domingo-EDEESTE |  | ZLIB | 7208 |  |  | 0
2021-07-06 | 2021-07-06 | N/A | 2011179 | Medidor Modular 240V, 3H GPRS | 5396 | 0 | 5396 | UN |  | 0.01 | 53.96 | 0 | 53.96 | DOP | 2001 | Sabana Larga WM | 1000 | Santo Domingo-EDEESTE |  | ZLIB | 7208 |  |  | 0
2021-07-06 | 2021-07-06 | N/A | 2011179 | Medidor Modular 240V, 3H GPRS | 1482 | 0 | 1482 | UN |  | 2584.0209 | 3829519.01 | 0 | 3829519.01 | DOP | 2001 | Sabana Larga WM | 1000 | Santo Domingo-EDEESTE | P-I1-19-0001-05-02 | ZLIB | 7208 | Q | M | 0 | P-I1-19-0001-05-02
2013-09-13 | 2013-09-13 | N/A | 2011260 | Juego de Puesta Tierra | 20 | 0 | 20 | UN |  | 125670 | 2513400 | 0 | 2513400 | DOP | 1008 | Seguridad Indust | 1000 | Santo Domingo-EDEESTE |  | ZLIB | 1808 |  |  | 0
2014-06-11 | 2014-06-11 | N/A | 2011376 | Block de 50 Formularios promesa de contr | 1500 | 0 | 1500 | BLK |  | 35.4 | 53100 | 0 | 53100 | DOP | 2001 | Sabana Larga WM | 1000 | Santo Domingo-EDEESTE | P-G1-15-0001-04 | ZLIB | 6079 | Q | M | 0 | P-G1-15-0001-04
2019-12-04 | 2019-12-04 | N/A | 2012333 | Block de 50 Form. OT control materiales | 425 | 0 | 425 | BLK |  | 140.42 | 59678.5 | 0 | 59678.5 | DOP | 2001 | Sabana Larga WM | 1000 | Santo Domingo-EDEESTE | P-G1-17-0001-7 | ZLIB | 6079 | Q | M | 0 | P-G1-17-0001-7
2019-12-05 | 2019-12-05 | N/A | 5000870 | Guante para Laboratorio (Nitrilo) | 183500 | 0 | 183500 | UN |  | 0 | 0 | 0 | 0 | DOP | 1008 | Seguridad Indust | 1000 | Santo Domingo-EDEESTE |  | UNBW |  |  |  | 0
2022-05-27 | 2022-05-27 | N/A | 5000884 | Gasoil Regular | 2994.225 | 0 | 2994.225 | GLN |  | 0 | 0 | 0 | 0 | DOP | 1001 | Sabana Larga | 1000 | Santo Domingo-EDEESTE |  | UNBW | 1801 |  |  | 0
2022-05-27 | 2022-05-27 | N/A | 5000884 | Gasoil Regular | 1354.4 | 0 | 1354.4 | GLN |  | 0 | 0 | 0 | 0 | DOP | 2101 | Principal | 2100 | Monte Plata |  | UNBW | 1801 |  |  | 0
1472816762.35
[7 empty] | Elaborado por : Wilkin G. Mateo Mancebo |  |  | Revisado por : Eudys Montero Montero
[7 empty] | Coordinador de Almacen EDE Este |  |  | Gerente de Almacenes EDE Este